## TỔNG HỢP
BẢNG TỔNG HỢP DỰ TOÁN
Dự án: Nhà Máy Sản Xuất Công Ty ….
Gói thầu: Thi Công Xây Dựng & Hệ Thống Cơ Điện, PCCC
STT | HẠNG MỤC THI CÔNG | ĐVT | KHỐI LƯỢNG | ĐƠN GIÁ ( VNĐ) | THÀNH TIỀN (VNĐ) | GHI CHÚ
A | CÔNG TÁC CHUẨN BỊ |  |  |  | 0
1 | Chi phí thiết lập công trường | set | 1 |  | 0
2 | Chi phí quản lý và duy trì hoạt động công trường | set | 1 |  | 0
3 | Chi phí an toàn lao động và hệ thống an ninh | set | 1 |  | 0
4 | Chi phí mẫu vật liệu và thí nghiệm | set | 1 |  | 0 | Đã bao gồm
5 | Điều kiện hợp đồng | set | 1 |  | 0 | Đã bao gồm
6 | Chi phí phục vụ thi công | set | 1 |  | 0
B | CHI PHÍ XÂY DỰNG CÔNG TRÌNH |  |  |  | 0
7 | Hạng mục: San lấp | set | 1 |  | 0
8 | Hạng mục: cọc | set | 1 |  | 0 | Xác định giá trị HM thực tế sau khi có kết quả thi công cọc thử
9 | Hạng mục: Nhà xưởng | set | 1 |  | 0
10 | Hạng mục: Nhà văn phòng | set | 1 |  | 0
11 | Hạng mục: Nhà lò hơi - kho hóa chất - nhà rác | set | 1 |  | 0
12 | Hạng mục: Nhà trạm điện | set | 1 |  | 0
13 | Hạng mục: Nhà bảo vệ | set | 1 |  | 0
14 | Hạng mục: Cổng và hàng rào | set | 1 |  | 0
15 | Hạng mục: Bể nước PCCC | set | 1 |  | 0
16 | Hạng mục: Bể XLNT | set | 1 |  | 0
17 | Hạng mục: Hạ Tầng | set | 1 |  | 0
18 | Hạng mục: Thoát nước mưa | set | 1 |  | 0
19 | Hạng mục: Thoát nước thải | set | 1 |  | 0
20 | Hạng mục: Điện + nước | set | 1 |  | 0
21 | Hạng mục: PCCC | set | 1 |  | 0
22 | Hạng mục: Thang tải hàng | set | 1 |  | 0
TỔNG GIÁ TRỊ TRƯỚC THUẾ |  |  |  |  | 0 | 0
THUẾ VAT 8% |  |  |  |  | 0
TỔNG GIÁ TRỊ SAU THUẾ |  |  |  |  | 0
Ghi chú:

## CP chuẩn bị
BẢNG CHI TIẾT KHỐI LƯỢNG CÔNG VIỆC
Dự án: Nhà Máy Sản Xuất Công Ty ….
Gói thầu: Thi Công Xây Dựng & Hệ Thống Cơ Điện, PCCC
HẠNG MỤC : CÔNG TÁC CHUẨN BỊ
Stt | HẠNG MỤC THI CÔNG | ĐVT | KHỐI LƯỢNG | ĐƠN GIÁ ( VNĐ) | THÀNH TIỀN (VNĐ) | GHI CHÚ
I | CHI PHÍ THIẾT LẬP CÔNG TRƯỜNG |  |  |  | 0
1 | Đường tạm thi công | m2 | 250 |  | 0
2 | Cầu rửa xe | gói | 1 |  | 0
3 | Văn phòng (bao gồm nhà vệ sinh) | tháng | 6 |  | 0
5 | Phòng họp (01 phòng) | m2 | 25 |  | 0
6 | Thiết bị văn phòng | gói | 1 |  | 0
7 | Nhà vệ sinh cho công nhân | m2 | 6 |  | 0
8 | Hệ thống chống sét tạm thời | gói | 1 |  | 0
9 | Hệ thống thoát nước mưa tạm thời | gói | 1 |  | 0
10 | Hệ thống thoát nước thải tạm thời | gói | 1 |  | 0
11 | Nhà bảo vệ tạm thời | gói | 1 |  | 0
12 | Hàng rào tạm thời cao 2m | m2 | 520 |  | 0 | làm 2 mặt giáp đường
13 | Bảng hiệu + khung cổng công trường | gói | 1 |  | 0
14 | Lán trại công nhân và kho vật tư | m2 | 55 |  | 0
15 | Lễ khởi công | gói | 1 |  | 0
II | CHI PHÍ QUẢN LÝ VÀ DUY TRÌ HOẠT ĐỘNG CÔNG TRƯỜNG |  |  |  | 0
1 | Chi phí điện thi công | tháng | 7 |  | 0
2 | Chi phí nước thi công | tháng | 7 |  | 0
3 | Chiếu sáng cho công trình | tháng | 7 |  | 0
4 | Chi phí kết nối điện thoại, internet cho văn phòng của Chủ đầu tư và Nhà thầu | tháng | 7 |  | 0
5 | Chi phí phòng phẩm | tháng | 7 |  | 0
6 | Chi phi quản lý tại công trường | tháng |  |  | 0 | Đã bao gồm
7 | Chi phí bản vẽ hoàn công | gói |  |  | 0 | Đã bao gồm
8 | Công tác khảo sát trắc đạc toàn Nhà máy | gói | 1 |  | 0
9 | Chi phí khác thuộc công trường | gói | 1 |  | 0
III | CHI PHÍ AN TOÀN LAO ĐỘNG VÀ HỆ THỐNG AN NINH |  |  |  | 0
1 | Chi phí Tiện ích sơ cấp cứu | gói | 1 |  | 0
2 | Chi phí thiết bị an toàn, lưới và biển báo cho tất cả các hoạt động thi công, huấn luyện an toàn định kỳ, giám sát an toàn độc lập | gói |  |  | 0 | Đã bao gồm
3 | Chi phí đồ bảo hộ cho công nhân, nhân viên quản lý của Nhà thầu | gói | 1 |  | 0
4 | Chi phí các dịch vụ an ninh trong công trường | gói | 1 |  | 0
5 | Chi phí các thiết bị phòng hộ và chống cháy | gói | 1 |  | 0
6 | Chi phí vệ sinh công trường và bảo vệ môi trường bao gồm chi phí xả thải trong thời gian thi công | gói | 1 |  | 0
7 | Vệ sinh bàn giao dự án | gói | 1 |  |  | Đã bao gồm
IV | CHI PHÍ MẪU VẬT LIỆU VÀ THÍ NGHIỆM |  |  |  | 0
1 | Chi phí lấy mẫu vật liệu bê tông để đệ trình và chi phí để thử nghiệm và đệ trình chứng nhận thử nghiệm | gói |  |  | 0 | Đã bao gồm
2 | Chi phí lấy mẫu vật liệu thép để đệ trình và chi phí để thử nghiệm và đệ trình chứng nhận thử nghiệm | gói |  |  | 0 | Đã bao gồm
3 | Chi phí lấy mẫu vật liệu khác để đệ trình và chi phí để thử nghiệm và đệ trình chứng nhận thử nghiệm | gói |  |  | 0 | Đã bao gồm
V | ĐIỀU KIỆN HỢP ĐỒNG |  |  |  | 0
1 | Bảo hiểm rủi ro công trình và bảo hiểm bên thứ 3 | gói |  |  | 0 | Đã bao gồm
2 | Bảo hiểm công nhân | gói |  |  | 0 | Đã bao gồm
3 | Bảo lãnh thực hiện hợp đồng | gói |  |  | 0 | Đã bao gồm
4 | Bảo lãnh bảo hành | gói |  |  | 0 | Đã bao gồm
VI | CHI PHÍ PHỤC VỤ THI CÔNG |  |  |  | 0
1 | Chi phí thẩm tra biện pháp thi công | gói |  |  | 0 | Đã bao gồm
2 | Vận thăng đơn | tháng | 7 |  | 0
3 | Cẩu tháp | tháng | 7 |  | 0
4 | Chi phí hoàn công, nghiệm thu công trình | gói | 1 |  | 0
TỔNG GIÁ TRỊ TRƯỚC THUẾ |  |  |  |  | 0

## San lấp
BẢNG KHỐI LƯỢNG MỜI THẦU
Dự án: Nhà Máy Sản Xuất Công Ty ….
Gói thầu: Thi Công Xây Dựng & Hệ Thống Cơ Điện, PCCC
Hạng mục: SAN LẤP VÀ CHUẨN BỊ MẶT BẰNG
STT | NỘI DUNG CÔNG VIỆC | ĐVT | KHỐI LƯỢNG | ĐƠN GIÁ |  | THÀNH TIỀN |  |  | GHI CHÚ
|  |  |  | Vật Tư | NC&MTC | Vật Tư | NC&MTC | Tổng
SAN LẤP
1 | Cắt cây, ủi cỏ, ban gạt mặt bằng và vận chuyển ra khỏi công trình | m² | 11000 |  |  | 0 | 0 | 0 | Bao gồm xử lí gốc rễ cây (nếu có)
2 | San lấp đất độ chặt k =0.9 | m³ | 5940 |  |  | 0 | 0 | 0 | Dự kiến Nâng nền lên 400mm
| CỘNG GIÁ TRỊ TRƯỚC THUẾ |  |  |  |  | 0 | 0 | 0

## Cọc
BẢNG KHỐI LƯỢNG MỜI THẦU
Dự án: Nhà Máy Sản Xuất Công Ty ….
Gói thầu: Thi Công Xây Dựng & Hệ Thống Cơ Điện, PCCC
HẠNG MỤC : CỌC BÊ TÔNG LY TÂM PHC & THỬ TĨNH
STT | NỘI DUNG CÔNG VIỆC | ĐVT | SL | DÀI | KHỐI LƯỢNG | ĐƠN GIÁ |  | THÀNH TIỀN |  |  | GHI CHÚ
|  |  | SL | Dài |  | Vật tư | NC&MTC | Vật tư | NC&MTC | Tổng
THI CÔNG CỌC THỬ
1 | Cung cấp và thi công cọc thử D300 | tim |  |  | 2 |  |  | 0 | 0 | 0
2 | Cung cấp và thi công cọc thử D400 | tim |  |  | 2 |  |  | 0 | 0 | 0
3 | Thử tĩnh cọc D300 Pmax=120 tấn và báo cáo kết quả | tim |  |  | 2 |  |  | 0 | 0 | 0
4 | Thử tĩnh cọc D400 Pmax=240 tấn và báo cáo kết quả | tim |  |  | 2 |  |  | 0 | 0 | 0
THI CÔNG CỌC ĐẠI TRÀ
1 | Cung cấp và thi công cọc đại trà D300 | md |  |  | 1254 |  |  | 0 | 0 | 0
| Xưởng |  | 25 | 22 | 550
| Lò hơi |  | 32 | 22 | 704
2 | Cung cấp và thi công cọc đại trà D400 | md |  |  | 5850 |  |  | 0 | 0 | 0
| Xưởng |  | 181 | 26 | 4706
| NVP |  | 34 | 26 | 884
| Lò hơi |  | 10 | 26 | 260
3 | Cẩu hạ cọc, trắc đạc | md |  |  | 7104 |  |  | 0 | 0 | 0
4 | Nối cọc D300 | Mối nối |  |  | 118 |  |  | 0 | 0 | 0 | bao gồm
5 | Nối cọc D400 | Mối nối |  |  | 454 |  |  | 0 | 0 | 0 | bao gồm
6 | Máy phát (phục vụ thi công) | md |  |  | 7104 |  |  | 0 | 0 | 0
7 | Huy động và giải thể thiết bị ép cọc | lot |  |  | 1 |  |  | 0 | 0 | 0
| CỘNG GIÁ TRỊ TRƯỚC THUẾ | [6 empty] | 0 | 0 | 0

## Xưởng
BẢNG KHỐI LƯỢNG MỜI THẦU
Dự án: Nhà Máy Sản Xuất Công Ty ….
Gói thầu: Thi Công Xây Dựng & Hệ Thống Cơ Điện, PCCC
HẠNG MỤC: NHÀ XƯỞNG
STT | NỘI DUNG CÔNG VIỆC | ĐVT | SL | Dài | Rộng | Cao | K. lượng | Đơn giá (VNĐ) |  | Thành tiền (VNĐ) |  | Tổng cộng (VNĐ) | Ghi chú
[8 empty] | Vật tư | NC&MTC | Vật tư | NC&MTC
| Công tác đất và xử lí đầu cọc | [8 empty] | 0 | 0 | 0
1 | Đào đất | m³ |  |  |  |  | 1311.518 |  |  | 0 | 0 | 0
| F1 |  | 3 | 2.1 | 0.9 | 2.35 | 26.3952 |  |  | 0 | 0 | 0
| F1A |  | 1 | 2.1 | 1.15 | 2.35 | 10.6314 |  |  | 0 | 0 | 0
| F2,F2A,F3,F3A |  | 19 | 2.1 | 0.9 | 2.35 | 167.1696 |  |  | 0 | 0 | 0
| F4,F4A,F5 |  | 28 | 2.1 | 2.1 | 2.35 | 492.7104 |  |  | 0 | 0 | 0
| F6A,F6B |  | 3 | 2.1 | 1.95 | 2.35 | 49.491 |  |  | 0 | 0 | 0
| F7 |  | 2 | 0.8 | 0.8 | 2.35 | 7.3931 |  |  | 0 | 0 | 0
| FTM-1 |  | 1 | 5.55 | 4.65 | 2.9 | 109.1698 |  |  | 0 | 0 | 0
| FTM-2 |  | 1 | 4.15 | 5.55 | 2.9 | 98.1425 |  |  | 0 | 0 | 0
| FTM-3 |  | 1 | 3.8 | 4.8 | 2.9 | 78.8307 |  |  | 0 | 0 | 0
| 1X1B1,2 |  | 1 | 165.8 | 0.2 | 0.9 | 97.1685 |  |  | 0 | 0 | 0
| 1X1B3 |  | 1 | 1.4 | 0.2 | 0.4 | 0.442 |  |  | 0 | 0 | 0
| 1XB4 |  | 1 | 18.8 | 0.2 | 0.9 | 11.1735 |  |  | 0 | 0 | 0
| 1XB5 |  | 1 | 6.8 | 0.2 | 0.4 | 1.846 |  |  | 0 | 0 | 0
| 1XB6 |  | 1 | 1.8 | 0.2 | 0.4 | 0.546 |  |  | 0 | 0 | 0
| 1XB7 |  | 1 | 14 | 0.2 | 0.6 | 5.577 |  |  | 0 | 0 | 0
| 1XB8 |  | 1 | 3 | 0.1 | 0.4 | 0.6864 |  |  | 0 | 0 | 0
| 1XB9 |  | 1 | 3 | 0.1 | 0.4 | 0.6864 |  |  | 0 | 0 | 0
| 1XB10 |  | 1 | 3 | 0.1 | 0.4 | 0.6864 |  |  | 0 | 0 | 0
| 1XB11 |  | 1 | 1.4 | 0.2 | 0.4 | 0.442 |  |  | 0 | 0 | 0
| 1XB12 |  | 1 | 9.4 | 0.2 | 0.6 | 3.783 |  |  | 0 | 0 | 0
| 1YB1,B2,B3 |  | 1 | 166 | 0.2 | 0.9 | 97.2855 |  |  | 0 | 0 | 0
| 1YB4 |  | 1 | 5 | 0.1 | 0.6 | 1.6536 |  |  | 0 | 0 | 0
| 1YB5 |  | 1 | 20 | 0.2 | 0.9 | 11.8755 |  |  | 0 | 0 | 0
| 1YB6 |  | 1 | 5 | 0.2 | 0.6 | 2.067 |  |  | 0 | 0 | 0
| 1YB7 |  | 1 | 14 | 0.2 | 0.9 | 8.3655 |  |  | 0 | 0 | 0
| 1YB8,8A |  | 2 | 12 | 0.2 | 0.9 | 14.391 |  |  | 0 | 0 | 0
| 1B19,10 |  | 3 | 5 | 0.2 | 0.6 | 6.201 |  |  | 0 | 0 | 0
| 1B12,1314 |  | 4 | 4 | 0.2 | 0.6 | 6.708 |  |  | 0 | 0 | 0
[10 empty] | 0 | 0 | 0
2 | Chỉnh sửa, ban gạt và đầm nền đất trước khi thi công công tác bê tông lót (hố móng, đà kiềng, hố pit) | m2 |  |  |  |  | 5971.57 |  |  | 0 | 0 | 0
| F1 |  | 3 | 2.1 | 0.9 |  | 8.64 |  |  | 0 | 0 | 0
| F1A |  | 1 | 2.1 | 1.15 |  | 3.48 |  |  | 0 | 0 | 0
| F2,F2A,F3,F3A |  | 19 | 2.1 | 0.9 |  | 54.72 |  |  | 0 | 0 | 0
| F4,F4A,F5 |  | 28 | 2.1 | 2.1 |  | 161.28 |  |  | 0 | 0 | 0
| F6A,F6B |  | 3 | 2.1 | 1.95 |  | 16.2 |  |  | 0 | 0 | 0
| F7 |  | 2 | 0.8 | 0.8 |  | 2.42 |  |  | 0 | 0 | 0
| FTM-1 |  | 1 | 5.55 | 4.65 |  | 28.9575 |  |  | 0 | 0 | 0
| FTM-2 |  | 1 | 4.15 | 5.55 |  | 26.0325 |  |  | 0 | 0 | 0
| FTM-3 |  | 1 | 3.8 | 4.8 |  | 20.91 |  |  | 0 | 0 | 0
| 1X1B1,2 |  | 1 | 165.8 | 0.2 |  | 83.05 |  |  | 0 | 0 | 0
| 1X1B3 |  | 1 | 1.4 | 0.2 |  | 0.85 |  |  | 0 | 0 | 0
| 1XB4 |  | 1 | 18.8 | 0.2 |  | 9.55 |  |  | 0 | 0 | 0
| 1XB5 |  | 1 | 6.8 | 0.2 |  | 3.55 |  |  | 0 | 0 | 0
| 1XB6 |  | 1 | 1.8 | 0.2 |  | 1.05 |  |  | 0 | 0 | 0
| 1XB7 |  | 1 | 14 | 0.2 |  | 7.15 |  |  | 0 | 0 | 0
| 1XB8 |  | 1 | 3 | 0.1 |  | 1.32 |  |  | 0 | 0 | 0
| 1XB9 |  | 1 | 3 | 0.1 |  | 1.32 |  |  | 0 | 0 | 0
| 1XB10 |  | 1 | 3 | 0.1 |  | 1.32 |  |  | 0 | 0 | 0
| 1XB11 |  | 1 | 1.4 | 0.2 |  | 0.85 |  |  | 0 | 0 | 0
| 1XB12 |  | 1 | 9.4 | 0.2 |  | 4.85 |  |  | 0 | 0 | 0
| 1YB1,B2,B3 |  | 1 | 166 | 0.2 |  | 83.15 |  |  | 0 | 0 | 0
| 1YB4 |  | 1 | 5 | 0.1 |  | 2.12 |  |  | 0 | 0 | 0
| 1YB5 |  | 1 | 20 | 0.2 |  | 10.15 |  |  | 0 | 0 | 0
| 1YB6 |  | 1 | 5 | 0.2 |  | 2.65 |  |  | 0 | 0 | 0
| 1YB7 |  | 1 | 14 | 0.2 |  | 7.15 |  |  | 0 | 0 | 0
| 1YB8,8A |  | 2 | 12 | 0.2 |  | 12.3 |  |  | 0 | 0 | 0
| 1B19,10 |  | 3 | 5 | 0.2 |  | 7.95 |  |  | 0 | 0 | 0
| 1B12,1314 |  | 4 | 4 | 0.2 |  | 8.6 |  |  | 0 | 0 | 0
| Nền nhà xưởng | [5 empty] | 5400 |  |  | 0 | 0 | 0
3 | Cắt đầu cọc D300 | đầu cọc |  |  |  |  | 183 |  |  | 0 | 0 | 0
4 | Cắt đầu cọc D400 | đầu cọc |  |  |  |  | 27 |  |  | 0 | 0 | 0
5 | Vận chuyển đầu cọc | đầu cọc |  |  |  |  | 210 |  |  | 0 | 0 | 0
6 | Gia công lắp đặt kết nối đầu cọc D300 (bao gồm thép tấm, cốt thép và bê tông đầu cọc) | đầu cọc |  |  |  |  | 183 |  |  | 0 | 0 | 0
7 | Gia công lắp đặt kết nối đầu cọc D400 (bao gồm thép tấm, cốt thép và bê tông đầu cọc) | đầu cọc |  |  |  |  | 27 |  |  | 0 | 0 | 0
8 | Đắp đất hố móng | m³ |  |  |  |  | 975.0972 |  |  | 0 | 0 | 0
9 | Cân bằng đào đắp và vận chuyển đất dư | m³ |  |  |  |  | 336.4208 |  |  | 0 | 0 | 0
10 | Công tác chống mối | m² |  |  |  |  | 5442 |  |  | 0 | 0 | 0
| Công tác ván khuôn | [8 empty] | 0 | 0 | 0
11 | Công tác ván khuôn lót móng, đà kiềng, đáy hố pit | m² |  |  |  |  | 152.46 |  |  | 0 | 0 | 0
| F1 |  | 3 | 2.1 | 0.9 | 0.1 | 2.04 |  |  | 0 | 0 | 0
| F1A |  | 1 | 2.1 | 1.15 | 0.1 | 0.73 |  |  | 0 | 0 | 0
| F2,F2A,F3,F3A |  | 19 | 2.1 | 0.9 | 0.1 | 12.92 |  |  | 0 | 0 | 0
| F4,F4A,F5 |  | 28 | 2.1 | 2.1 | 0.1 | 25.76 |  |  | 0 | 0 | 0
| F6A,F6B |  | 3 | 2.1 | 1.95 | 0.1 | 2.67 |  |  | 0 | 0 | 0
| F7 |  | 2 | 0.8 | 0.8 | 0.1 | 0.8 |  |  | 0 | 0 | 0
| 1X1B1,2 |  | 1 | 165.8 | 0.2 | 0.1 | 33.28 |  |  | 0 | 0 | 0
| 1X1B3 |  | 1 | 1.4 | 0.2 | 0.1 | 0.4 |  |  | 0 | 0 | 0
| 1XB4 |  | 1 | 18.8 | 0.2 | 0.1 | 3.88 |  |  | 0 | 0 | 0
| 1XB5 |  | 1 | 6.8 | 0.2 | 0.1 | 1.48 |  |  | 0 | 0 | 0
| 1XB6 |  | 1 | 1.8 | 0.2 | 0.1 | 0.48 |  |  | 0 | 0 | 0
| 1XB7 |  | 1 | 14 | 0.2 | 0.1 | 2.92 |  |  | 0 | 0 | 0
| 1XB8 |  | 1 | 3 | 0.1 | 0.1 | 0.7 |  |  | 0 | 0 | 0
| 1XB9 |  | 1 | 3 | 0.1 | 0.1 | 0.7 |  |  | 0 | 0 | 0
| 1XB10 |  | 1 | 3 | 0.1 | 0.1 | 0.7 |  |  | 0 | 0 | 0
| 1XB11 |  | 1 | 1.4 | 0.2 | 0.1 | 0.4 |  |  | 0 | 0 | 0
| 1XB12 |  | 1 | 9.4 | 0.2 | 0.1 | 2 |  |  | 0 | 0 | 0
| 1YB1,B2,B3 |  | 1 | 166 | 0.2 | 0.1 | 33.32 |  |  | 0 | 0 | 0
| 1YB4 |  | 1 | 5 | 0.1 | 0.1 | 1.1 |  |  | 0 | 0 | 0
| 1YB5 |  | 1 | 20 | 0.2 | 0.1 | 4.12 |  |  | 0 | 0 | 0
| 1YB6 |  | 1 | 5 | 0.2 | 0.1 | 1.12 |  |  | 0 | 0 | 0
| 1YB7 |  | 1 | 14 | 0.2 | 0.1 | 2.92 |  |  | 0 | 0 | 0
| 1YB8,8A |  | 2 | 12 | 0.2 | 0.1 | 5.04 |  |  | 0 | 0 | 0
| 1B19,10 |  | 3 | 5 | 0.2 | 0.1 | 3.36 |  |  | 0 | 0 | 0
| 1B12,1314 |  | 4 | 4 | 0.2 | 0.1 | 3.68 |  |  | 0 | 0 | 0
| FTM-1 |  | 1 | 5.55 | 4.65 | 0.1 | 2.12 |  |  | 0 | 0 | 0
| FTM-2 |  | 1 | 4.15 | 5.55 | 0.1 | 2.02 |  |  | 0 | 0 | 0
| FTM-3 |  | 1 | 3.8 | 4.8 | 0.1 | 1.8 |  |  | 0 | 0 | 0
12 | Công tác ván khuôn móng | m² |  |  |  |  | 442.92 |  |  | 0 | 0 | 0
| F1 |  | 3 | 2.1 | 0.9 | 1.1 | 19.8 |  |  | 0 | 0 | 0
| F1A |  | 1 | 2.1 | 1.15 | 1.1 | 7.15 |  |  | 0 | 0 | 0
| F2,F2A,F3,F3A |  | 19 | 2.1 | 0.9 | 1.1 | 125.4 |  |  | 0 | 0 | 0
| F4,F4A,F5 |  | 28 | 2.1 | 2.1 | 1.1 | 258.72 |  |  | 0 | 0 | 0
| F6A,F6B |  | 3 | 2.1 | 1.95 | 1.1 | 26.73 |  |  | 0 | 0 | 0
| F7 |  | 2 | 0.8 | 0.8 | 0.8 | 5.12 |  |  | 0 | 0 | 0
13 | Công tác ván khuôn cổ cột | m² |  |  |  |  | 354.105 |  |  | 0 | 0 | 0
| C1 |  | 4 | 0.5 | 0.7 | 2.15 | 20.64 |  |  | 0 | 0 | 0
| C1A |  | 3 | 0.5 | 0.7 | 2.15 | 15.48 |  |  | 0 | 0 | 0
| C1B |  | 3 | 0.5 | 0.7 | 2.15 | 15.48 |  |  | 0 | 0 | 0
| C1C |  | 2 | 0.5 | 0.7 | 2.15 | 10.32 |  |  | 0 | 0 | 0
| C1D |  | 11 | 0.5 | 0.7 | 2.15 | 56.76 |  |  | 0 | 0 | 0
| C1E |  | 1 | 0.5 | 0.7 | 2.15 | 5.16 |  |  | 0 | 0 | 0
| C1F |  | 1 | 0.5 | 0.7 | 2.15 | 5.16 |  |  | 0 | 0 | 0
| C1G |  | 1 | 0.5 | 0.7 | 2.15 | 5.16 |  |  | 0 | 0 | 0
| C1H |  | 1 | 0.5 | 0.7 | 2.15 | 5.16 |  |  | 0 | 0 | 0
| C2 |  | 22 | 0.6 | 0.6 | 2.15 | 113.52 |  |  | 0 | 0 | 0
| C2A |  | 2 | 0.6 | 0.6 | 2.15 | 10.32 |  |  | 0 | 0 | 0
| C2B |  | 6 | 0.6 | 0.6 | 2.15 | 30.96 |  |  | 0 | 0 | 0
| C2C |  | 6 | 0.6 | 0.6 | 2.15 | 30.96 |  |  | 0 | 0 | 0
| CTM |  | 6 | 0.2 | 0.6 | 2.15 | 20.64 |  |  | 0 | 0 | 0
| CTM 1 |  | 3 | 0.2 | 0.45 | 2.15 | 8.385 |  |  | 0 | 0 | 0
14 | Công tác ván khuôn đà kiềng | m² |  |  |  |  | 835 |  |  | 0 | 0 | 0
| 1X1B1,2 |  | 1 | 165.8 | 0.2 | 0.9 | 298.8 |  |  | 0 | 0 | 0
| 1X1B3 |  | 1 | 1.4 | 0.2 | 0.4 | 1.28 |  |  | 0 | 0 | 0
| 1XB4 |  | 1 | 18.8 | 0.2 | 0.9 | 34.2 |  |  | 0 | 0 | 0
| 1XB5 |  | 1 | 6.8 | 0.2 | 0.4 | 5.6 |  |  | 0 | 0 | 0
| 1XB6 |  | 1 | 1.8 | 0.2 | 0.4 | 1.6 |  |  | 0 | 0 | 0
| 1XB7 |  | 1 | 14 | 0.2 | 0.6 | 17.04 |  |  | 0 | 0 | 0
| 1XB8 |  | 1 | 3 | 0.1 | 0.4 | 2.48 |  |  | 0 | 0 | 0
| 1XB9 |  | 1 | 3 | 0.1 | 0.4 | 2.48 |  |  | 0 | 0 | 0
| 1XB10 |  | 1 | 3 | 0.1 | 0.4 | 2.48 |  |  | 0 | 0 | 0
| 1XB11 |  | 1 | 1.4 | 0.2 | 0.4 | 1.28 |  |  | 0 | 0 | 0
| 1XB12 |  | 1 | 9.4 | 0.2 | 0.6 | 11.52 |  |  | 0 | 0 | 0
| 1YB1,B2,B3 |  | 1 | 166 | 0.2 | 0.9 | 299.16 |  |  | 0 | 0 | 0
| 1YB4 |  | 1 | 5 | 0.1 | 0.6 | 6.12 |  |  | 0 | 0 | 0
| 1YB5 |  | 1 | 20 | 0.2 | 0.9 | 36.36 |  |  | 0 | 0 | 0
| 1YB6 |  | 1 | 5 | 0.2 | 0.6 | 6.24 |  |  | 0 | 0 | 0
| 1YB7 |  | 1 | 14 | 0.2 | 0.9 | 25.56 |  |  | 0 | 0 | 0
| 1YB8,8A |  | 2 | 12 | 0.2 | 0.9 | 43.92 |  |  | 0 | 0 | 0
| 1B19,10 |  | 3 | 5 | 0.2 | 0.6 | 18.72 |  |  | 0 | 0 | 0
| 1B12,1314 |  | 4 | 4 | 0.2 | 0.6 | 20.16 |  |  | 0 | 0 | 0
15 | Công tác ván khuôn cột | m² |  |  |  |  | 2076.96 |  |  | 0 | 0 | 0
| C1 |  | 4 | 0.5 | 0.7 | 16 | 153.6 |  |  | 0 | 0 | 0
| C1A |  | 3 | 0.5 | 0.7 | 17.8 | 128.16 |  |  | 0 | 0 | 0
| C1B |  | 3 | 0.5 | 0.7 | 19 | 136.8 |  |  | 0 | 0 | 0
| C1C |  | 2 | 0.5 | 0.7 | 20.5 | 98.4 |  |  | 0 | 0 | 0
| C1D |  | 11 | 0.5 | 0.7 | 16 | 422.4 |  |  | 0 | 0 | 0
| C1E |  | 1 | 0.5 | 0.7 | 16 | 38.4 |  |  | 0 | 0 | 0
| C1F |  | 1 | 0.5 | 0.7 | 16 | 38.4 |  |  | 0 | 0 | 0
| C1G |  | 1 | 0.5 | 0.7 | 18 | 43.2 |  |  | 0 | 0 | 0
| C1H |  | 1 | 0.5 | 0.7 | 19 | 45.6 |  |  | 0 | 0 | 0
| C2 |  | 22 | 0.6 | 0.6 | 8 | 422.4 |  |  | 0 | 0 | 0
| C2A |  | 2 | 0.6 | 0.6 | 12 | 57.6 |  |  | 0 | 0 | 0
| C2B |  | 6 | 0.6 | 0.6 | 16 | 230.4 |  |  | 0 | 0 | 0
| C2C |  | 6 | 0.6 | 0.6 | 8 | 115.2 |  |  | 0 | 0 | 0
| CTM |  | 6 | 0.2 | 0.6 | 12 | 115.2 |  |  | 0 | 0 | 0
| CTM 1 |  | 3 | 0.2 | 0.45 | 8 | 31.2 |  |  | 0 | 0 | 0
16 | Công tác ván khuôn dầm sàn | m² |  |  |  |  | 12494.38 |  |  | 0 | 0 | 0
| dầm tầng 2 |  | 1 | 602.6 | 0.3 | 0.8 | 964.64 |  |  | 0 | 0 | 0
| dầm tầng 3 |  | 1 | 2994 | 0.3 | 0.9 | 5389.74 |  |  | 0 | 0 | 0
| Sàn tầng 2 |  | 1 | 740 |  |  | 740 |  |  | 0 | 0 | 0
| Sàn tầng 3 |  | 1 | 5400 |  |  | 5400 |  |  | 0 | 0 | 0
17 | Công tác ván khuôn dầm giằng độc lập | m² |  |  |  |  | 608.76 |  |  | 0 | 0 | 0
|  |  | 1 | 338 | 0.2 | 0.9 | 608.76 |  |  | 0 | 0 | 0
18 | Công tác ván khuôn hố pit thang máy | m² |  |  |  |  | 174.96 |  |  | 0 | 0 | 0
| FTM-1 |  | 1 | 5.55 | 4.65 | 0.6 | 12.24 |  |  | 0 | 0 | 0
|  |  | 1 | 14.4 | 0.2 | 1.7 | 49.64 |  |  | 0 | 0 | 0
| FTM-2 |  | 1 | 4.15 | 5.55 | 0.6 | 11.64 |  |  | 0 | 0 | 0
|  |  | 1 | 14.4 | 0.2 | 1.7 | 49.64 |  |  | 0 | 0 | 0
| FTM-3 |  | 1 | 3.8 | 4.8 | 0.6 | 10.32 |  |  | 0 | 0 | 0
|  |  | 1 | 12 | 0.2 | 1.7 | 41.48 |  |  | 0 | 0 | 0
19 | Công tác ván khuôn cầu thang | m² |  |  |  |  | 113.68 |  |  | 0 | 0 | 0
|  |  | 2 | 40 | 1.4 | 0.15 | 113.68 |  |  | 0 | 0 | 0
20 | Công tác ván khuôn lanh tô, bổ trụ, giằng tường | m² |  |  |  |  | 400 |  |  | 0 | 0 | 0
| Công tác cốt thép | [8 empty] | 0 | 0 | 0
21 | Công tác cốt thép móng | tấn |  |  |  |  | 12.2834 |  |  | 0 | 0 | 0
22 | Công tác cốt thép cột | tấn |  |  |  |  | 100.3661 |  |  | 0 | 0 | 0
23 | Công tác cốt thép đà kiềng | tấn |  |  |  |  | 15.6271 |  |  | 0 | 0 | 0
24 | Công tác cốt thép dầm sàn | tấn |  |  |  |  | 286.7256 |  |  | 0 | 0 | 0
25 | Công tác cốt thép dầm giằng độc lập | tấn |  |  |  |  | 10.9512 |  |  | 0 | 0 | 0
26 | Công tác cốt thép cầu thang | tấn |  |  |  |  | 2.352 |  |  | 0 | 0 | 0
27 | Công tác cốt thép hố pit thang máy | tấn |  |  |  |  | 9.7387 |  |  | 0 | 0 | 0
28 | Công tác cốt thép lanh tô, bổ trụ, giằng tường | tấn |  |  |  |  | 14.5 |  |  | 0 | 0 | 0
29 | Công tác cốt thép nền (02 lớp lưới thép hàn Þ8a150) | tấn |  |  |  |  | 65.304 |  |  | 0 | 0 | 0
| Công tác bê tông | [8 empty] | 0 | 0 | 0
30 | Công tác BT lót đá 1x2, mác M100 | m³ |  |  |  |  | 49.45 |  |  | 0 | 0 | 0
| F1 |  | 3 | 2.1 | 0.9 | 0.1 | 0.759 |  |  | 0 | 0 | 0
| F1A |  | 1 | 2.1 | 1.15 | 0.1 | 0.3105 |  |  | 0 | 0 | 0
| F2,F2A,F3,F3A |  | 19 | 2.1 | 0.9 | 0.1 | 4.807 |  |  | 0 | 0 | 0
| F4,F4A,F5 |  | 28 | 2.1 | 2.1 | 0.1 | 14.812 |  |  | 0 | 0 | 0
| F6A,F6B |  | 3 | 2.1 | 1.95 | 0.1 | 1.4835 |  |  | 0 | 0 | 0
| F7 |  | 2 | 0.8 | 0.8 | 0.1 | 0.2 |  |  | 0 | 0 | 0
| 1X1B1,2 |  | 1 | 165.8 | 0.2 | 0.1 | 6.64 |  |  | 0 | 0 | 0
| 1X1B3 |  | 1 | 1.4 | 0.2 | 0.1 | 0.064 |  |  | 0 | 0 | 0
| 1XB4 |  | 1 | 18.8 | 0.2 | 0.1 | 0.76 |  |  | 0 | 0 | 0
| 1XB5 |  | 1 | 6.8 | 0.2 | 0.1 | 0.28 |  |  | 0 | 0 | 0
| 1XB6 |  | 1 | 1.8 | 0.2 | 0.1 | 0.08 |  |  | 0 | 0 | 0
| 1XB7 |  | 1 | 14 | 0.2 | 0.1 | 0.568 |  |  | 0 | 0 | 0
| 1XB8 |  | 1 | 3 | 0.1 | 0.1 | 0.096 |  |  | 0 | 0 | 0
| 1XB9 |  | 1 | 3 | 0.1 | 0.1 | 0.096 |  |  | 0 | 0 | 0
| 1XB10 |  | 1 | 3 | 0.1 | 0.1 | 0.096 |  |  | 0 | 0 | 0
| 1XB11 |  | 1 | 1.4 | 0.2 | 0.1 | 0.064 |  |  | 0 | 0 | 0
| 1XB12 |  | 1 | 9.4 | 0.2 | 0.1 | 0.384 |  |  | 0 | 0 | 0
| 1YB1,B2,B3 |  | 1 | 166 | 0.2 | 0.1 | 6.648 |  |  | 0 | 0 | 0
| 1YB4 |  | 1 | 5 | 0.1 | 0.1 | 0.156 |  |  | 0 | 0 | 0
| 1YB5 |  | 1 | 20 | 0.2 | 0.1 | 0.808 |  |  | 0 | 0 | 0
| 1YB6 |  | 1 | 5 | 0.2 | 0.1 | 0.208 |  |  | 0 | 0 | 0
| 1YB7 |  | 1 | 14 | 0.2 | 0.1 | 0.568 |  |  | 0 | 0 | 0
| 1YB8,8A |  | 2 | 12 | 0.2 | 0.1 | 0.976 |  |  | 0 | 0 | 0
| 1B19,10 |  | 3 | 5 | 0.2 | 0.1 | 0.624 |  |  | 0 | 0 | 0
| 1B12,1314 |  | 4 | 4 | 0.2 | 0.1 | 0.672 |  |  | 0 | 0 | 0
| FTM-1 |  | 1 | 5.55 | 4.65 | 0.1 | 2.7888 |  |  | 0 | 0 | 0
| FTM-2 |  | 1 | 4.15 | 5.55 | 0.1 | 2.5013 |  |  | 0 | 0 | 0
| FTM-3 |  | 1 | 3.8 | 4.8 | 0.1 | 2 |  |  | 0 | 0 | 0
[10 empty] | 0 | 0 | 0
31 | Công tác BT móng, đá 1x2, mác M350 | m³ |  |  |  |  | 204.7228 |  |  | 0 | 0 | 0
| F1 |  | 3 | 2.1 | 0.9 | 1.1 | 6.237 |  |  | 0 | 0 | 0
| F1A |  | 1 | 2.1 | 1.15 | 1.1 | 2.6565 |  |  | 0 | 0 | 0
| F2,F2A,F3,F3A |  | 19 | 2.1 | 0.9 | 1.1 | 39.501 |  |  | 0 | 0 | 0
| F4,F4A,F5 |  | 28 | 2.1 | 2.1 | 1.1 | 135.828 |  |  | 0 | 0 | 0
| F6A,F6B |  | 3 | 2.1 | 1.95 | 1.1 | 13.5135 |  |  | 0 | 0 | 0
| F7 |  | 2 | 0.8 | 0.8 | 0.8 | 1.024 |  |  | 0 | 0 | 0
32 | Công tác BT cột, đá 1x2. mác M350 | m³ |  |  |  |  | 346.09 |  |  | 0 | 0 | 0
| C1 |  | 4 | 0.5 | 0.7 | 18.15 | 25.41 |  |  | 0 | 0 | 0
| C1A |  | 3 | 0.5 | 0.7 | 19.95 | 20.9475 |  |  | 0 | 0 | 0
| C1B |  | 3 | 0.5 | 0.7 | 21.15 | 22.2075 |  |  | 0 | 0 | 0
| C1C |  | 2 | 0.5 | 0.7 | 22.65 | 15.855 |  |  | 0 | 0 | 0
| C1D |  | 11 | 0.5 | 0.7 | 18.15 | 69.8775 |  |  | 0 | 0 | 0
| C1E |  | 1 | 0.5 | 0.7 | 18.15 | 6.3525 |  |  | 0 | 0 | 0
| C1F |  | 1 | 0.5 | 0.7 | 18.15 | 6.3525 |  |  | 0 | 0 | 0
| C1G |  | 1 | 0.5 | 0.7 | 20.15 | 7.0525 |  |  | 0 | 0 | 0
| C1H |  | 1 | 0.5 | 0.7 | 21.15 | 7.4025 |  |  | 0 | 0 | 0
| C2 |  | 22 | 0.6 | 0.6 | 10.15 | 80.388 |  |  | 0 | 0 | 0
| C2A |  | 2 | 0.6 | 0.6 | 14.15 | 10.188 |  |  | 0 | 0 | 0
| C2B |  | 6 | 0.6 | 0.6 | 18.15 | 39.204 |  |  | 0 | 0 | 0
| C2C |  | 6 | 0.6 | 0.6 | 10.15 | 21.924 |  |  | 0 | 0 | 0
| CTM |  | 6 | 0.2 | 0.6 | 14.15 | 10.188 |  |  | 0 | 0 | 0
| CTM 1 |  | 3 | 0.2 | 0.45 | 10.15 | 2.7405 |  |  | 0 | 0 | 0
33 | Công tác BT đà kiềng, đá 1x2, mác M350 | m³ |  |  |  |  | 82.248 |  |  | 0 | 0 | 0
| 1X1B1,2 |  | 1 | 165.8 | 0.2 | 0.9 | 29.844 |  |  | 0 | 0 | 0
| 1X1B3 |  | 1 | 1.4 | 0.2 | 0.4 | 0.112 |  |  | 0 | 0 | 0
| 1XB4 |  | 1 | 18.8 | 0.2 | 0.9 | 3.384 |  |  | 0 | 0 | 0
| 1XB5 |  | 1 | 6.8 | 0.2 | 0.4 | 0.544 |  |  | 0 | 0 | 0
| 1XB6 |  | 1 | 1.8 | 0.2 | 0.4 | 0.144 |  |  | 0 | 0 | 0
| 1XB7 |  | 1 | 14 | 0.2 | 0.6 | 1.68 |  |  | 0 | 0 | 0
| 1XB8 |  | 1 | 3 | 0.1 | 0.4 | 0.12 |  |  | 0 | 0 | 0
| 1XB9 |  | 1 | 3 | 0.1 | 0.4 | 0.12 |  |  | 0 | 0 | 0
| 1XB10 |  | 1 | 3 | 0.1 | 0.4 | 0.12 |  |  | 0 | 0 | 0
| 1XB11 |  | 1 | 1.4 | 0.2 | 0.4 | 0.112 |  |  | 0 | 0 | 0
| 1XB12 |  | 1 | 9.4 | 0.2 | 0.6 | 1.128 |  |  | 0 | 0 | 0
| 1YB1,B2,B3 |  | 1 | 166 | 0.2 | 0.9 | 29.88 |  |  | 0 | 0 | 0
| 1YB4 |  | 1 | 5 | 0.1 | 0.6 | 0.3 |  |  | 0 | 0 | 0
| 1YB5 |  | 1 | 20 | 0.2 | 0.9 | 3.6 |  |  | 0 | 0 | 0
| 1YB6 |  | 1 | 5 | 0.2 | 0.6 | 0.6 |  |  | 0 | 0 | 0
| 1YB7 |  | 1 | 14 | 0.2 | 0.9 | 2.52 |  |  | 0 | 0 | 0
| 1YB8,8A |  | 2 | 12 | 0.2 | 0.9 | 4.32 |  |  | 0 | 0 | 0
| 1B19,10 |  | 3 | 5 | 0.2 | 0.6 | 1.8 |  |  | 0 | 0 | 0
| 1B12,1314 |  | 4 | 4 | 0.2 | 0.6 | 1.92 |  |  | 0 | 0 | 0
34 | Công tác BT dầm sàn, đá 1x2, mác M350 | m³ |  |  |  |  | 1911.504 |  |  | 0 | 0 | 0
| dầm tầng 2 |  | 1 | 602.6 | 0.3 | 0.8 | 144.624 |  |  | 0 | 0 | 0
| dầm tầng 3 |  | 1 | 2994 | 0.3 | 0.9 | 808.38 |  |  | 0 | 0 | 0
| Sàn tầng 2 |  | 1 | 990 |  | 0.15 | 148.5 |  |  | 0 | 0 | 0
| Sàn tầng 3 |  | 1 | 5400 |  | 0.15 | 810 |  |  | 0 | 0 | 0
35 | Công tác BT hố pit, đá 1x2 mác M350 | m³ |  |  |  |  | 69.5621 |  |  | 0 | 0 | 0
| FTM-1 |  | 1 | 5.55 | 4.65 | 0.8 | 20.646 |  |  | 0 | 0 | 0
|  |  | 1 | 14.4 | 0.2 | 1.7 | 4.896 |  |  | 0 | 0 | 0
| FTM-2 |  | 1 | 4.15 | 5.55 | 0.8 | 18.426 |  |  | 0 | 0 | 0
|  |  | 1 | 14.4 | 0.2 | 1.7 | 4.896 |  |  | 0 | 0 | 0
| FTM-3 |  | 1 | 3.8 | 4.8 | 0.8 | 14.592 |  |  | 0 | 0 | 0
|  |  | 1 | 12 | 0.2 | 1.7 | 4.08 |  |  | 0 | 0 | 0
36 | Công tác BT cầu thang, đá 1x2 mác M350 | m³ |  |  |  |  | 16.8 |  |  | 0 | 0 | 0
|  |  | 2 | 40 | 1.4 | 0.15 | 16.8 |  |  | 0 | 0 | 0
37 | Công tác BT dầm giằng độc lập, đá 1x2 mác M350 | m³ |  |  |  |  | 60.84 |  |  | 0 | 0 | 0
|  |  | 1 | 338 | 0.2 | 0.9 | 60.84 |  |  | 0 | 0 | 0
38 | Công tác BT lanh tô, bổ trụ, giằng tường, đá 1x2, mác M200 | m³ |  |  |  |  | 100 |  |  | 0 | 0 | 0
39 | Công tác BT nền xưởng, đá 1x2, mác M350 | m³ |  |  |  |  | 816.3 |  |  | 0 | 0 | 0
|  |  | 1 | 5442 |  | 0.15 | 816.3
| Công tác xây tô | [8 empty] | 0 | 0 | 0
40 | Công tác xây tường gạch ống câu gạch thẻ, dày 200mm, vữa xm mác 75 | m² |  |  |  |  | 4760 |  |  | 0 | 0 | 0
| Trục Y8-Y1 | [5 empty] | 1445 |  |  | 0 | 0 | 0
| TRừ ô cửa | [8 empty] | 0 | 0 | 0
|  |  | -7 | 66 |  |  | -462 |  |  | 0 | 0 | 0
|  |  | -12 | 3.5 |  |  | -42 |  |  | 0 | 0 | 0
|  |  | -5 | 28 |  |  | -140 |  |  | 0 | 0 | 0
|  |  | -5 | 43 |  |  | -215 |  |  | 0 | 0 | 0
| TRục Y1-Y8 | [5 empty] | 1445 |  |  | 0 | 0 | 0
|  |  | -16 | 30 |  |  | -480 |  |  | 0 | 0 | 0
|  |  | -6 | 23 |  |  | -138 |  |  | 0 | 0 | 0
|  |  | -1 | 68 |  |  | -68 |  |  | 0 | 0 | 0
| Trục X1-7 | [5 empty] | 1300 |  |  | 0 | 0 | 0
| Trừ cửa | [5 empty] | -150 |  |  | 0 | 0 | 0
| Trục X7-1 | [5 empty] | 1300 |  |  | 0 | 0 | 0
| Trừ cửa | [5 empty] | -100 |  |  | 0 | 0 | 0
| Tường trong nhà tầng 1 |  | 1 | 71 |  | 15 | 1065 |  |  | 0 | 0 | 0
41 | Công tác xây tường gạch ống, dày 100mm, vữa xm mác 75 | m² |  |  |  |  | 400 |  |  | 0 | 0 | 0
42 | Công tác xây cấu kiện gạch thẻ, vữa xm mác 75 | m3 |  |  |  |  | 30 |  |  | 0 | 0 | 0
43 | Công tác tô tường ngoài nhà, vữa xm mác 75, dày 15mm | m² |  |  |  |  | 3695 |  |  | 0 | 0 | 0
44 | Công tác tô tường trong, vữa xm mác 75, dày 15mm | m² |  |  |  |  | 6625 |  |  | 0 | 0 | 0
45 | Công tác mài bề mặt bê tông (cột, dầm, trần, bản thang…) | m² |  |  |  |  | 8821.065 |  |  | 0 | 0 | 0
| C1 |  | 4 | 0.5 | 0.7 | 18.15 | 174.24 |  |  | 0 | 0 | 0
| C1A |  | 3 | 0.5 | 0.7 | 19.95 | 143.64 |  |  | 0 | 0 | 0
| C1B |  | 3 | 0.5 | 0.7 | 21.15 | 152.28 |  |  | 0 | 0 | 0
| C1C |  | 2 | 0.5 | 0.7 | 22.65 | 108.72 |  |  | 0 | 0 | 0
| C1D |  | 11 | 0.5 | 0.7 | 18.15 | 479.16 |  |  | 0 | 0 | 0
| C1E |  | 1 | 0.5 | 0.7 | 18.15 | 43.56 |  |  | 0 | 0 | 0
| C1F |  | 1 | 0.5 | 0.7 | 18.15 | 43.56 |  |  | 0 | 0 | 0
| C1G |  | 1 | 0.5 | 0.7 | 20.15 | 48.36 |  |  | 0 | 0 | 0
| C1H |  | 1 | 0.5 | 0.7 | 21.15 | 50.76 |  |  | 0 | 0 | 0
| C2 |  | 22 | 0.6 | 0.6 | 10.15 | 535.92 |  |  | 0 | 0 | 0
| C2A |  | 2 | 0.6 | 0.6 | 14.15 | 67.92 |  |  | 0 | 0 | 0
| C2B |  | 6 | 0.6 | 0.6 | 18.15 | 261.36 |  |  | 0 | 0 | 0
| C2C |  | 6 | 0.6 | 0.6 | 10.15 | 146.16 |  |  | 0 | 0 | 0
| CTM |  | 6 | 0.2 | 0.6 | 14.15 | 135.84 |  |  | 0 | 0 | 0
| CTM 1 |  | 3 | 0.2 | 0.45 | 10.15 | 39.585 |  |  | 0 | 0 | 0
| Sàn tầng 2 |  | 1 | 990 |  | 990 | 990 |  |  | 0 | 0 | 0
| Sàn tầng 3 |  | 1 | 5400 |  | 5400 | 5400 |  |  | 0 | 0 | 0
[10 empty] | 0 | 0 | 0
46 | Công tác tô trát cấu kiện bê tông | m² |  |  |  |  | 1000 |  |  | 0 | 0 | 0 | không tô trát vị trí mài và có đóng trần
47 | Công tác tô cửa đi, cửa sổ, ô trống, vữa xm mác 75, dày 15mm (bao gồm làm cạnh) | m |  |  |  |  | 261.2 |  |  | 0 | 0 | 0
|  |  | 1 | 5.5 | 4.5 |  | 15.5 |  |  | 0 | 0 | 0
|  |  | 3 | 3.9 | 3.4 |  | 33.6 |  |  | 0 | 0 | 0
[7 empty] | 0 |  |  | 0 | 0 | 0
|  |  | 7 | 1 | 2.2 |  | 29.4 |  |  | 0 | 0 | 0
[7 empty] | 0 |  |  | 0 | 0 | 0
|  |  | 1 | 2.5 | 2.2 |  | 7.2 |  |  | 0 | 0 | 0
[7 empty] | 0 |  |  | 0 | 0 | 0
|  |  | 6 | 1 | 2.2 |  | 25.2 |  |  | 0 | 0 | 0
[7 empty] | 0 |  |  | 0 | 0 | 0
[7 empty] | 0 |  |  | 0 | 0 | 0
|  |  | 4 | 2 | 2.2 |  | 24.8 |  |  | 0 | 0 | 0
[7 empty] | 0 |  |  | 0 | 0 | 0
|  |  | 5 | 1 | 2.2 |  | 21 |  |  | 0 | 0 | 0
[7 empty] | 0 |  |  | 0 | 0 | 0
|  |  | 10 | 1 | 2.2 |  | 42 |  |  | 0 | 0 | 0
[7 empty] | 0 |  |  | 0 | 0 | 0
|  |  | 7 | 3 | 1.9 |  | 55.3 |  |  | 0 | 0 | 0
[7 empty] | 0 |  |  | 0 | 0 | 0
|  |  | 4 | 0.6 | 0.6 |  | 7.2 |  |  | 0 | 0 | 0
[7 empty] | 0 |  |  | 0 | 0 | 0
|  |  | 5 | 2 | 1.2 |  | 26 |  |  | 0 | 0 | 0
| Công tác sơn nước | [8 empty] | 0 | 0 | 0
48 | Công tác sơn nước ngoài nhà (bả ma tít, sơn lót 1 lớp, sơn 2 lớp hoàn thiện) | m² |  |  |  |  | 3695 |  |  | 0 | 0 | 0
49 | Công tác sơn nước trong nhà (bả ma tít, sơn lót 1 lớp, sơn 2 lớp hoàn thiện) | m² |  |  |  |  | 7625 |  |  | 0 | 0 | 0
| Công tác nền, sàn | [8 empty] | 0 | 0 | 0
50 | Lu lèn nền đất k=0.95, nền trệt | m² |  |  |  |  | 5442 |  |  | 0 | 0 | 0
51 | Lớp đá 0x4 dày 200mm, K=0.95, nền trệt | m³ |  |  |  |  | 1545.528 |  |  | 0 | 0 | 0
52 | Lớp màng PE dày 0.15mm , nền trệt | m² |  |  |  |  | 5442 |  |  | 0 | 0 | 0
53 | Xoa phẳng bề mặt bê tông không hardener | m2 |  |  |  |  | 100 |  |  | 0 | 0 | 0
54 | Nền, sàn xoa Hardener định mức 4kg/m2 | m² |  |  |  |  | 11285 |  |  | 0 | 0 | 0
55 | Hoàn thiện khe co giãn E.J-01 (bao gồm nẹp khe bằng inox L50x50x5) | md |  |  |  |  | 66.8 |  |  | 0 | 0 | 0
56 | Hoàn thiện khe cách ly E.J-02 | md |  |  |  |  | 393.6 |  |  | 0 | 0 | 0
57 | Hoàn thiện khe co C.J | md |  |  |  |  | 1844 |  |  | 0 | 0 | 0
58 | Sikagrout đầu cột dày 50mm | m3 |  |  |  |  | 2 |  |  | 0 | 0 | 0
| Công tác cửa | [8 empty] | 0 | 0 | 0
59 | GCLD cửa cuốn lá thép dày 1mm sơn tĩnh điện. | m² |  |  |  |  | 64.53 |  |  | 0 | 0 | 0
|  |  | 1 | 5.5 | 4.5 |  | 24.75 |  |  | 0 | 0 | 0
|  |  | 3 | 3.9 | 3.4 |  | 39.78 |  |  | 0 | 0 | 0
60 | Motor cửa cuốn | bộ |  |  |  |  | 4 |  |  | 0 | 0 | 0
61 | Hộp che cửa cuốn | md |  |  |  |  | 19.6 |  |  | 0 | 0 | 0
62 | GCLD cửa thép 1 cánh mở, 2 mặt tole sơn tĩnh điện không chống cháy. Bao gồm phụ kiện và lắp đặt | m² |  |  |  |  | 15.4 |  |  | 0 | 0 | 0
|  |  | 7 | 1 | 2.2 |  | 15.4 |  |  | 0 | 0 | 0
63 | GCLD cửa thép 2 cánh mở, 2 mặt tole sơn tĩnh điện không chống cháy. Bao gồm phụ kiện và lắp đặt | m² |  |  |  |  | 5.5 |  |  | 0 | 0 | 0
1 |  |  | 1 | 2.5 | 2.2 |  | 5.5 |  |  | 0 | 0 | 0
64 | GCLD cửa thoát hiểm chống cháy EI60. Bao gồm phụ kiện và lắp đặt | m² |  |  |  |  | 13.2 |  |  | 0 | 0 | 0
|  |  | 6 | 1 | 2.2 |  | 13.2 |  |  | 0 | 0 | 0
65 | Chứng chỉ cho cửa thoát hiểm chống cháy EI60 | bộ |  |  |  |  | 6 |  |  | 0 | 0 | 0 | đã bao gồm
66 | Cửa đi 02 cánh khung nhôm xingfa hệ 55 sơn tĩnh điện dày 2mm, kính cường lực dày 8mm. Bao gồm phụ kiện và lắp đặt | m² |  |  |  |  | 17.6 |  |  | 0 | 0 | 0
|  |  | 4 | 2 | 2.2 |  | 17.6 |  |  | 0 | 0 | 0
67 | Cửa đi 01 cánh khung nhôm xingfa hệ 55 sơn tĩnh điện dày 2mm, kính cường lực dày 8mm. Bao gồm phụ kiện và lắp đặt | m² |  |  |  |  | 11 |  |  | 0 | 0 | 0
1 |  |  | 5 | 1 | 2.2 |  | 11 |  |  | 0 | 0 | 0
68 | Cửa đi nhà vệ sinh, khung nhôm xingfa hệ 55 dày 2mm, sơn tĩnh điện, kính mờ cường lực dày 6mm. Bao gồm phụ kiện và lắp đặt | m² |  |  |  |  | 22 |  |  | 0 | 0 | 0
|  |  | 10 | 1 | 2.2 |  | 22 |  |  | 0 | 0 | 0
69 | Cửa sổ lùa 4 cánh khung nhôm Xingfa hệ 55, dày 1.4mm, kính trong cường lực dày 8mm. Bao gồm phụ kiện và lắp đặt | m² |  |  |  |  | 39.9 |  |  | 0 | 0 | 0
7 |  |  | 7 | 3 | 1.9 |  | 39.9 |  |  | 0 | 0 | 0
70 | Cửa sổ lật khung nhôm Xingfa hệ 55, dày 1.4mm, kính mờ cường lực dày 8mm. Bao gồm phụ kiện và lắp đặt | m² |  |  |  |  | 1.44 |  |  | 0 | 0 | 0
|  |  | 4 | 0.6 | 0.6 |  | 1.44 |  |  | 0 | 0 | 0
71 | Cửa sổ cố định khung nhôm Xingfa hệ 55, dày 1.4mm, kính mờ cường lực dày 8mm. Bao gồm phụ kiện và lắp đặt | m² |  |  |  |  | 12 |  |  | 0 | 0 | 0
|  |  | 5 | 2 | 1.2 |  | 12
| Công tác chống thấm, láng vữa | [8 empty] | 0 | 0 | 0
72 | Chống thấm hố pit thang máy bằng Sikatop Seal 107, ĐM 2.5kg/m2/3 lớp | m² |  |  |  |  | 136.44 |  |  | 0 | 0 | 0
| FTM-1 |  | 1 | 5.55 | 4.65 |  | 25.8075 |  |  | 0 | 0 | 0
|  |  | 1 | 14.4 |  | 1.7 | 24.48 |  |  | 0 | 0 | 0
| FTM-2 |  | 1 | 4.15 | 5.55 |  | 23.0325 |  |  | 0 | 0 | 0
|  |  | 1 | 14.4 |  | 1.7 | 24.48 |  |  | 0 | 0 | 0
| FTM-3 |  | 1 | 3.8 | 4.8 |  | 18.24 |  |  | 0 | 0 | 0
|  |  | 1 | 12 |  | 1.7 | 20.4 |  |  | 0 | 0 | 0
73 | Công tác chống thấm nhà vệ sinh - Sản phẩm gốc Polyurethane | m² |  |  |  |  | 208 |  |  | 0 | 0 | 0
| Tầng 1 |  | 2 | 16 |  |  | 32 |  |  | 0 | 0 | 0
|  |  | 2 | 15 |  |  | 30 |  |  | 0 | 0 | 0
|  |  | 2 | 16 |  | 0.5 | 16 |  |  | 0 | 0 | 0
|  |  | 2 | 15 |  | 0.5 | 15 |  |  | 0 | 0 | 0
| Tầng lửng |  | 2 | 6 |  |  | 12 |  |  | 0 | 0 | 0
|  |  | 2 | 10 |  | 0.5 | 10 |  |  | 0 | 0 | 0
| Tầng 2 |  | 2 | 16 |  |  | 32 |  |  | 0 | 0 | 0
|  |  | 2 | 15 |  |  | 30 |  |  | 0 | 0 | 0
|  |  | 2 | 16 |  | 0.5 | 16 |  |  | 0 | 0 | 0
|  |  | 2 | 15 |  | 0.5 | 15 |  |  | 0 | 0 | 0
74 | Chống thấm sàn thao tác - Sản phẩm gốc Polyurethane | m² | [7 empty] | 0 | 0 | 0
75 | Láng vữa xm mác 75 bảo vệ lớp chống thấm, độ dày 3cm | m² |  |  |  |  | 136 |  |  | 0 | 0 | 0
76 | Láng vữa xm mác 75 độ dày 2cm trước khi lát gạch | m² |  |  |  |  | 136 |  |  | 0 | 0 | 0
| Công tác ốp lát gạch, đá granite | [8 empty] | 0 | 0 | 0
77 | Lát gạch nền vệ sinh, gạch Ceramic nhám 300x300mm. Bao gồm công tác cán vữa tạo dốc | m² |  |  |  |  | 136 |  |  | 0 | 0 | 0
| Tầng 1 |  | 2 | 16 |  |  | 32 |  |  | 0 | 0 | 0
|  |  | 2 | 15 |  |  | 30 |  |  | 0 | 0 | 0
| Tầng lửng |  | 2 | 6 |  |  | 12 |  |  | 0 | 0 | 0
| Tầng 2 |  | 2 | 16 |  |  | 32 |  |  | 0 | 0 | 0
|  |  | 2 | 15 |  |  | 30 |  |  | 0 | 0 | 0
78 | Ốp gạch tường vệ sinh, gạch Ceramic 300x600mm cao hơn trần 10cm | m² |  |  |  |  | 388.8 |  |  | 0 | 0 | 0
| Tầng 1 | [5 empty] | 0 |  |  | 0 | 0 | 0
|  |  | 2 | 16 |  | 2.7 | 86.4 |  |  | 0 | 0 | 0
|  |  | 2 | 15 |  | 2.7 | 81 |  |  | 0 | 0 | 0
| Tầng lửng | [5 empty] | 0 |  |  | 0 | 0 | 0
|  |  | 2 | 10 |  | 2.7 | 54 |  |  | 0 | 0 | 0
| Tầng 2 | [5 empty] | 0 |  |  | 0 | 0 | 0
|  |  | 2 | 16 |  | 2.7 | 86.4 |  |  | 0 | 0 | 0
|  |  | 2 | 15 |  | 2.7 | 81 |  |  | 0 | 0 | 0
79 | Keo dán gạch | m² |  |  |  |  | 388.8 |  |  | 0 | 0 | 0
80 | Ốp đá granite cầu thang bộ, đá dày 18mm. | m² |  |  |  |  | 160 |  |  | 0 | 0 | 0
81 | Ốp len đá granite cầu thang bộ, đá dày 18±2mm | md |  |  |  |  | 120 |  |  | 0 | 0 | 0
| Công tác trần, vách | [8 empty] | 0 | 0 | 0
82 | Trần PVC dày 10mm, khung nổi | m² |  |  |  |  | 740 |  |  | 0 | 0 | 0
83 | Trần thạch cao khung nổi chống ẩm 600x600mm nhà vệ sinh | m² |  |  |  |  | 136 |  |  | 0 | 0 | 0
| Tầng 1 |  | 2 | 16 |  |  | 32 |  |  | 0 | 0 | 0
|  |  | 2 | 15 |  |  | 30 |  |  | 0 | 0 | 0
| Tầng lửng |  | 2 | 6 |  |  | 12 |  |  | 0 | 0 | 0
| Tầng 2 |  | 2 | 16 |  |  | 32 |  |  | 0 | 0 | 0
|  |  | 2 | 15 |  |  | 30 |  |  | 0 | 0 | 0
84 | Vách ngăn vệ sinh tấm compact HPL dày 12mm (bao gồm phụ kiện inox SUS304) | m² |  |  |  |  | 121.2 |  |  | 0 | 0 | 0
85 | Vách ngăn tiểu nam tấm compact HPL dày 12mm (bao gồm phụ kiện inox SUS304) | m² |  |  |  |  | 16 |  |  | 0 | 0 | 0
| Công tác lan can, sắt hàn | [8 empty] | 0 | 0 | 0
86 | Thép tấm sàn cửa thang hàng dày 10mm | pcs |  |  |  |  | 2 |  |  | 0 | 0 | 0 | không bao gồm
87 | Lan can cầu thang bằng inox 304, cao 1m (tay vịn D60x1.4mm, thanh đứng D42x1.4mm, thanh xiên D27x1.2mm) | md |  |  |  |  | 160 |  |  | 0 | 0 | 0
88 | Lưới mắc cáo 45x90x5 inox 304 sàn thao tác nhuộm | m2 |  |  |  |  | 300 |  |  | 0 | 0 | 0
| PHẦN KẾT CẤU THÉP | [8 empty] | 0 | 0 | 0
89 | Sản xuất cấu kiện thép tấm tổ hợp các loại (Q355) | kg |  |  |  |  | 54363 |  |  | 0 | 0 | 0
90 | SX cấu kiện thép hình SS400 các loại | kg |  |  |  |  | 1251 |  |  | 0 | 0 | 0
91 | SX thanh giằng thép tròn D25 thép kẽm SS400 | kg |  |  |  |  | 1251 |  |  | 0 | 0 | 0
92 | SX thanh giằng thép thép ống SS400 | kg |  |  |  |  | 3411 |  |  | 0 | 0 | 0
93 | SX xà gồ mái Z300*72(78)*20*2.5 - G450Z80 | kg |  |  |  |  | 88581 |  |  | 0 | 0 | 0
94 | SX xà gồ nóc gió Z300*72(78)*20*2.5 - G450Z80 | kg | [7 empty] | 0 | 0 | 0
95 | SX xà gồ canopy Z300*72(78)*20*2.5 - G450Z80 | kg | [7 empty] | 0 | 0 | 0
96 | SX xà gồ vách C200x65x20x2, mạ kẽm | kg |  |  |  |  | 949 |  |  | 0 | 0 | 0
97 | Ty giằng xà gồ mái, vách | md |  |  |  |  | 1 |  |  | 0 | 0 | 0
98 | Công tác vệ sinh phun bi SA2.0 | kg |  |  |  |  | 59025 |  |  | 0 | 0 | 0
99 | Sơn sắt thép hoàn thiện 1 lót 2 nước phủ | kg |  |  |  |  | 1477 |  |  | 0 | 0 | 0
100 | Bulong neo M30x900. G8.8 | Bộ |  |  |  |  | 1 |  |  | 0 | 0 | 0
101 | Bulong neo M24x750. G5.6 | Bộ | [7 empty] | 0 | 0 | 0
102 | Bulong liên kết M24x100- G8.8 | Bộ | [7 empty] | 0 | 0 | 0
103 | Bulong liên kết M16x50 G8.8 | Bộ | [7 empty] | 0 | 0 | 0
104 | Bulong liên kết M24x70 G8.8 | Bộ | [7 empty] | 0 | 0 | 0
105 | Tole mái mạ màu Kliplock dày 0.5mm + Tôn mái lớp trên: Mạ màu AZ150 - G550 dày 0.6mm APT, cán sóng Kliplock khổ 980mm±5mm, Xuất xứ: Phương Nam/tương đương + Cách nhiệt: Bông thủy tinh GD (TQ) dày 50mm, tỉ trọng 16kg/m3, 2 mặt trơn không phủ giấy; mặt dưới phủ 1 lớp giấy nhôm rời SHI KA1, lưới kẽm 100x100x1.2mm, NCC: Cát Tường/tương đương + Tôn mái lớp dưới: Mạ màu AZ150 - G550 dày 0.4mm APT, 5 sóng vuông khổ 1000mm, Xuất xứ: Phương Nam/tương đương | m2 |  |  |  |  | 5239 |  |  | 0 | 0 | 0
106 | Tole nóc gió mạ màu Kliplock dày 0.5mm | m2 |  |  |  |  | 536 |  |  | 0 | 0 | 0
107 | Tole mái canopy mạ màu Kliplock dày 0.5mm | m2 |  |  |  |  | 776 |  |  | 0 | 0 | 0
108 | Tole trần mạ màu 9 sóng, dày 0.45mm canopy (bao gồm hệ khung đỡ tấm trần) | m2 | [7 empty] | 0 | 0 | 0
109 | Tole vách mạ màu 9 sóng dày 0.45mm | m2 |  |  |  |  | 1478 |  |  | 0 | 0 | 0
110 | Tole lấy sáng cho vách dày 2mm | m2 |  |  |  |  | 34 |  |  | 0 | 0 | 0
111 | Cách nhiệt túi khí 2 mặt nhôm có gia cường sợi thủy tinh | m2 | [7 empty] | 0 | 0 | 0 | Đã bao gồm
112 | Diềm các loại | md |  |  |  |  | 1 |  |  | 0 | 0 | 0
113 | Máng xối inox 304 dày 0.8mm, | md |  |  |  |  | 160 |  |  | 0 | 0 | 0
114 | Ống thoát nước mái PVC D168, bao gồm đai kẹp và phụ kiện lắp đặt | md |  |  |  |  | 275 |  |  | 0 | 0 | 0
115 | Cầu chắn rác inox | pcs |  |  |  |  | 16 |  |  | 0 | 0 | 0
116 | SX và lắp đặt cầu thang thép sàn thao tác nhuộm (bao gồm lan can cầu thang) | md |  |  |  |  | 1 |  |  | 0 | 0 | 0
117 | SX và lắp đặt thang lồng lên mái nhà xưởng | md |  |  |  |  | 17 |  |  | 0 | 0 | 0
118 | Vận chuyển kết cấu thép | kg |  |  |  |  | 148555 |  |  | 0 | 0 | 0
119 | Lắp đặt kết cấu thép | kg |  |  |  |  | 148555 |  |  | 0 | 0 | 0
120 | Giàn giáo bao che và lưới chống rơi | m2 |  |  |  |  | 5239 |  |  | 0 | 0 | 0
CÔNG TÁC BỔ SUNG BỞI NHÀ THẦU (nếu có)
Các nội dung công tác cần bổ sung trong quá trình tính toán sẽ được liệt kê vào bên dưới mục này
………..
| Cộng trước thuế | [8 empty] | 0 | 0 | 0

## VP
BẢNG KHỐI LƯỢNG MỜI THẦU
Dự án: Nhà Máy Sản Xuất Công Ty ….
Gói thầu: Thi Công Xây Dựng & Hệ Thống Cơ Điện, PCCC
HẠNG MỤC: NHÀ VĂN PHÒNG (Giai đoạn 1)
STT | NỘI DUNG CÔNG VIỆC | ĐVT | K. lượng | Đơn giá (VNĐ) |  | Thành tiền (VNĐ) |  | Tổng cộng (VNĐ) | Ghi chú
|  |  |  | Vật tư | NC&NTC | Vật tư | NC&NTC
| Công tác đất và xử lí đầu cọc |  |  |  |  | 0 | 0 | 0
1 | Đào đất | m³ | 157.6718 |  |  | 0 | 0 | 0
2 | Chỉnh sửa, ban gạt và đầm nền đất trước khi thi công công tác bê tông lót (hố móng, đà kiềng, hố pit) | m2 | 126.91 |  |  | 0 | 0 | 0
3 | Cắt đầu cọc D400 | đầu cọc | 34 |  |  | 0 | 0 | 0
4 | Vận chuyển đầu cọc | đầu cọc | 34 |  |  | 0 | 0 | 0
5 | Gia công lắp đặt kết nối đầu cọc D400 (bao gồm thép tấm, cốt thép và bê tông đầu cọc) | đầu cọc | 34 |  |  | 0 | 0 | 0
6 | Đắp đất hố móng | m³ | 37.2964 |  |  | 0 | 0 | 0
7 | Cân bằng đào đắp và vận chuyển đất dư | m³ | 120.3754 |  |  | 0 | 0 | 0
8 | Công tác chống mối | m² | 400 |  |  | 0 | 0 | 0
| Công tác ván khuôn |  |  |  |  | 0 | 0 | 0
9 | Công tác ván khuôn lót móng, đà kiềng | m² | 24.3625 |  |  | 0 | 0 | 0
10 | Công tác ván khuôn móng | m² | 90 |  |  | 0 | 0 | 0
11 | Công tác ván khuôn cổ cột | m² | 22.65 |  |  | 0 | 0 | 0
12 | Công tác ván khuôn đà kiềng | m² | 212.76 |  |  | 0 | 0 | 0
13 | Công tác ván khuôn cột (đến cote +8.1m) | m² | 244.62 |  |  | 0 | 0 | 0
14 | Công tác ván khuôn dầm sàn cote +4.1m | m² | 669.338 |  |  | 0 | 0 | 0
15 | Công tác ván khuôn dầm sàn cote +8.1m | m² | 669.338 |  |  | 0 | 0 | 0
16 | Công tác ván khuôn hố pit thang máy | m² | 28.48 |  |  | 0 | 0 | 0
17 | Công tác ván khuôn cầu thang | m² | 24.46 |  |  | 0 | 0 | 0
18 | Công tác ván khuôn lanh tô, bổ trụ, giằng tường, ô văng | m² | 149.77 |  |  | 0 | 0 | 0
19 | Công tác ván khuôn cho sê nô, máng nước rửa tay | m² | 7.2 |  |  | 0 | 0 | 0
| Công tác cốt thép |  |  |  |  | 0 | 0 | 0
20 | Công tác cốt thép móng | tấn | 3.7999 |  |  | 0 | 0 | 0
21 | Công tác cốt thép cột (đến cote +8.1m) | tấn | 7.3198 |  |  | 0 | 0 | 0
22 | Thép chờ cột cho giai đoạn 2 (đoạn trên cote 8.1m) | tấn | 2.0996 |  |  | 0 | 0 | 0
23 | Công tác cốt thép đà kiềng | tấn | 2.7152 |  |  | 0 | 0 | 0
24 | Công tác cốt thép dầm sàn cote +4.1 | tấn | 11.3892 |  |  | 0 | 0 | 0
25 | Công tác cốt thép dầm sàn cote +8.1 | tấn | 11.3892 |  |  | 0 | 0 | 0
26 | Công tác cốt thép lanh tô, bổ trụ, giằng tường, ô văng | tấn | 1.2652 |  |  | 0 | 0 | 0
27 | Công tác cốt thép nền (01 lớp lưới thép hàn Þ6a200) | tấn | 0.9021 |  |  | 0 | 0 | 0
28 | Cốt thép cầu thang, hố pit | tấn | 2.056 |  |  | 0 | 0 | 0
29 | Cốt thép sê nô, máng nước rửa tay | tấn | 0.0711 |  |  | 0 | 0 | 0
| Công tác bê tông |  |  |  |  | 0 | 0 | 0
30 | Công tác BT lót đá 1x2, mác M100 | m³ | 9.5437 |  |  | 0 | 0 | 0 |  | TGN báo
31 | Công tác BT móng, đá 1x2, mác M350 | m³ | 34.587 |  |  | 0 | 0 | 0
32 | Công tác BT cột, đá 1x2. mác M350 (đến cote +8.1m) | m³ | 26.0395 |  |  | 0 | 0 | 0
33 | Công tác BT đà kiềng, đá 1x2, mác M350 | m³ | 35.394 |  |  | 0 | 0 | 0
34 | Công tác BT dầm sàn cote +4.1m, đá 1x2, mác M350 | m³ | 81.892 |  |  | 0 | 0 | 0
35 | Công tác BT dầm sàn cote +8.1m, đá 1x2, mác M350 | m³ | 81.892 |  |  | 0 | 0 | 0
36 | Công tác BT cầu thang, hố pít, đá 1x2, mác M350 | m³ | 9.848 |  |  | 0 | 0 | 0
36 | Công tác BT lanh tô, bổ trụ, giằng tường, ô văng, đá 1x2, mác M200 | m³ | 15.815 |  |  | 0 | 0 | 0
37 | Công tác BT nền, đá 1x2, mác M350 | m³ | 38.7 |  |  | 0 | 0 | 0
38 | Công tác BT sê nô, máng nước rửa tay | m³ | 0.79
| Công tác xây tô |  |  |  |  | 0 | 0 | 0
39 | Công tác xây tường gạch ống câu gạch thẻ, dày 200mm, vữa xm mác 75 | m² | 750.095 |  |  | 0 | 0 | 0
40 | Công tác xây tường gạch ống, dày 100mm, vữa xm mác 75 | m² | 574.4925 |  |  | 0 | 0 | 0
41 | Công tác xây cấu kiện gạch thẻ, vữa xm mác 75 | m3 | 6.3056 |  |  | 0 | 0 | 0
42 | Công tác tô tường ngoài nhà, vữa xm mác 75, dày 15mm | m² | 1020 |  |  | 0 | 0 | 0
43 | Công tác tô tường trong, vữa xm mác 75, dày 15mm | m² | 1640 |  |  | 0 | 0 | 0
44 | Công tác mài bề mặt bê tông (cột, dầm, trần,...) | m² | 22 |  |  | 0 | 0 | 0
45 | Công tác tô trát cấu kiện bê tông | m² | 452 |  |  | 0 | 0 | 0 | không tô trát vị trí mài và có đóng trần
46 | Công tác tô cửa đi, cửa sổ, ô trống, vữa xm mác 75, dày 15mm (bao gồm làm cạnh) | m | 180 |  |  | 0 | 0 | 0
47 | Kẻ ron chống nứt tường ngoài nhà | m | 630 |  |  | 0 | 0 | 0
[6 empty] | 0 |  | 0
| Công tác sơn nước |  |  |  |  | 0 | 0 | 0
48 | Công tác sơn nước ngoài nhà (bả ma tít, sơn lót 1 lớp, sơn 2 lớp hoàn thiện) | m² | 1150 |  |  | 0 | 0 | 0
49 | Công tác sơn nước trong nhà (bả ma tít, sơn lót 1 lớp, sơn 2 lớp hoàn thiện) | m² | 2530 |  |  | 0 | 0 | 0
| Công tác nền, sàn |  |  |  |  | 0 | 0 | 0
50 | Lu lèn nền đất k=0.95, nền trệt | m² | 350.3 |  |  | 0 | 0 | 0
51 | Lớp màng PE dày 0.15mm , nền trệt | m² | 350.3 |  |  | 0 | 0 | 0
52 | Nền, sàn xoa phẳng | m² | 392.72 |  |  | 0 | 0 | 0
| Công tác cửa |  |  |  |  | 0 | 0 | 0
53 | GCLD cửa thép 1 cánh mở, 2 mặt tole sơn tĩnh điện không chống cháy. Bao gồm phụ kiện và lắp đặt | m² | 2.115 |  |  | 0 | 0 | 0
54 | GCLD cửa thép 2 cánh mở, 2 mặt tole sơn tĩnh điện không chống cháy. Bao gồm phụ kiện và lắp đặt | m² | 3.3 |  |  | 0 | 0 | 0
55 | Cửa đi bản lề sàn KT (6000x3300), kính trong cường lực dày 10mm, vách kính cường lực dày 10mm, khung nhôm chìm (xingfa hệ 63 dày 2mm) | m² | 19.8 |  |  | 0 | 0 | 0
56 | Cửa đi bản lề sàn KT (4000x3300), kính trong cường lực dày 10mm, vách kính cường lực dày 10mm, khung nhôm chìm (xingfa hệ 63 dày 2mm) | m² | 13.2 |  |  | 0 | 0 | 0
57 | Phụ kiện cửa bản lề sàn KinLong | bộ | 4 |  |  | 0 | 0 | 0
58 | Cửa đi 01 cánh khung nhôm xingfa hệ 55 sơn tĩnh điện dày 2mm, kính cường lực dày 8mm. Bao gồm phụ kiện và lắp đặt | m² | 21.15 |  |  | 0 | 0 | 0
59 | Cửa đi 02 cánh khung nhôm xingfa hệ 55 sơn tĩnh điện dày 2mm, kính cường lực dày 8mm. Bao gồm phụ kiện và lắp đặt | m² | 4 |  |  | 0 | 0 | 0
60 | Cửa đi 01 cánh mở, cửa nhựa vân gỗ. Bao gồm phụ kiện và lắp đặt | m² | 11.22 |  |  | 0 | 0 | 0
61 | Cửa sổ lùa 2 cánh khung nhôm Xingfa hệ 55, dày 1.4mm, kính trong cường lực dày 8mm. Bao gồm phụ kiện và lắp đặt | m² | 52.8 |  |  | 0 | 0 | 0
62 | Lam trang trí mặt dựng ngoài nhà, nhôm sơn tĩnh điện | m² | [6 empty] | Ko bao gồm trong giai đoạn 1
63 | Canopy Mái kính ( bao gồm khung thép kết cấu ) | m² | 16.5 |  |  | 0 | 0 | 0
| Công tác chống thấm, láng vữa |  |  |  |  | 0 | 0 | 0
64 | Chống thấm hố pit thang máy bằng Sikatop Seal 107, ĐM 2.5kg/m2/3 lớp | m² | 16.16 |  |  | 0 | 0 | 0
65 | Công tác chống thấm nhà vệ sinh - Sản phẩm gốc Polyurethane | m² | 27.5 |  |  | 0 | 0 | 0
66 | Chống thấm sàn mái, sê nô, máng rửa tay - Sản phẩm gốc Polyurethane | m² | 340 |  |  | 0 | 0 | 0
67 | Láng vữa xm mác 75 bảo vệ lớp chống thấm, độ dày 3cm | m² | 10.5 |  |  | 0 | 0 | 0
68 | Láng vữa xm mác 75 độ dày 2cm trước khi lát gạch | m² | 1155 |  |  | 0 | 0 | 0
| Công tác ốp lát gạch, đá granite |  |  |  |  | 0 | 0 | 0
69 | Đá granite cầu thang bộ, đá dày 18±2mm | m² | 35.572 |  |  | 0 | 0 | 0
70 | Len đá granite chân tường cầu thang bộ, đá dày 18±2mm | md | 53.96 |  |  | 0 | 0 | 0
71 | Len đá granite ngạch cửa, gờ đỉnh tường, đá dày 18±2mm | md | 128.4 |  |  | 0 | 0 | 0
72 | Đá granite bề mặt lavabo (bao gồm khung đỡ bằng thép hộp mạ kẽm) | md | 5.75 |  |  | 0 | 0 | 0
72 | Đá granite sảnh tam cấp ngoài nhà, đá dày 18±2mm | m² | 37.498 |  |  | 0 | 0 | 0
73 | FO.1.1-Nền gạch kích thước 600x600mm | m² | 256.25 |  |  | 0 | 0 | 0
74 | FO.1.2-Nền gạch kích thước 800x800mm | m² | 85.69 |  |  | 0 | 0 | 0
75 | FO.2.1-Nền gạch kích thước 600x600mm | m² | 149.64 |  |  | 0 | 0 | 0
76 | FO.2.2-Nền gạch kích thước 800x800mm | m² | 216.47 |  |  | 0 | 0 | 0
77 | FO.T-Nền gạch sân thương kích thước 600x600 | m² | 328.5 |  |  | 0 | 0 | 0
78 | Len chân tường kích thước 600x100mm | md | 94.1 |  |  | 0 | 0 | 0
79 | Len chân tường kích thước 800x100mm | md | 173.75 |  |  | 0 | 0 | 0
80 | Lát gạch nền vệ sinh, gạch Ceramic nhám 300x300mm. Bao gồm công tác cán vữa tạo dốc | m² | 17.64 |  |  | 0 | 0 | 0
81 | Ốp gạch tường vệ sinh, gạch Ceramic 300x600mm cao hơn trần 10cm | m² | 108.9 |  |  | 0 | 0 | 0
82 | Ốp lát gạch máng nước rửa tay, gạch Ceramic 300x600mm cao hơn trần 10cm | m² | 3.2 |  |  | 0 | 0 | 0
83 | Keo dán gạch | m² | 112.1 |  |  | 0 | 0 | 0
| Công tác trần, vách |  |  |  |  | 0 | 0 | 0
84 | C1.1_Trần thạch cao tiêu âm dày 12.5mm, khung kim loại chìm | m² | 727.58 |  |  | 0 | 0 | 0
85 | C1.2_Trần thạch cao chống ấm dày 12.5mm, khung kim loại chìm | m² | 17.64 |  |  | 0 | 0 | 0
| MÁI CHE |  |  |  |  | 0 | 0 | 0
| Mái che KCT | m2 | 49 |  |  | 0 | 0 | 0
86 | SX xà gồ mái C80x40x2mm | kg |  |  |  | 0 | 0 | 0
87 | Tole mái mạ màu 5 sóng dày 0.42mm | m2 |  |  |  | 0 | 0 | 0
88 | Tole vách mạ màu….. | m2 |  |  |  | 0 | 0 | 0
89 | Diềm các loại | md |  |  |  | 0 | 0 | 0
90 | Ống thoát nước mái PVC D90, bao gồm đai kẹp và phụ kiện lắp đặt | md
91 | Cầu chắn rác inox | pcs
CÔNG TÁC BỔ SUNG BỞI NHÀ THẦU (nếu có)
| Cộng trước thuế |  |  |  |  | 0 | 0 | 0
0

## Lò Hơi
BẢNG KHỐI LƯỢNG MỜI THẦU
Dự án: Nhà Máy Sản Xuất Công Ty ….
Gói thầu: Thi Công Xây Dựng & Hệ Thống Cơ Điện, PCCC | [14 empty] | 1012
HẠNG MỤC: NHÀ LÒ HƠI-KHO HÓA CHẤT - NHÀ RÁC
STT | NỘI DUNG CÔNG VIỆC | ĐVT |  | Kích thước |  |  |  | K. lượng | Đơn giá (VNĐ) |  | Thành tiền (VNĐ) |  | Tổng cộng (VNĐ) | Ghi chú
|  |  | SL | Dài | Rộng | Cao | Hệ số |  | Vật tư | NC&MTC | Vật tư | NC&MTC
| Công tác đất và xử lí đầu cọc | [9 empty] | 0 | 0 | 0
1 | Đào đất | m³ | [5 empty] | 92.5934 |  |  | 0 | 0 | 0
| PC1-30 |  | 11 | 0.8 | 0.8 | 1.65 | 1.3 | 15.1008
| PC2-30 |  | 11 | 0.8 | 1.7 | 1.65 | 1.3 | 32.0892
| PC3-30 |  | 3 | 1.36 | 0.585 | 1.65 | 1.3 | 5.1197
| DG (200*500) |  |  | 101.1 | 0.2 | 0.55 | 1.3 | 14.4573
| CG (200*200) |  |  | 47 | 0.2 | 0.25 | 1.3 | 3.055
| DM4 (400*600) |  |  | 14.5 | 0.4 | 0.65 | 1.3 | 4.901
| DM5 (400*600) |  |  | 7.25 | 0.4 | 0.65 | 1.3 | 2.4505
| D0.A (200*600) |  |  | 18 | 0.2 | 0.65 | 1.3 | 3.042
| D0.B (200*500) |  |  | 30 | 0.2 | 0.55 | 1.3 | 4.29
| D0.5 (200*600) |  |  | 14.6 | 0.2 | 0.65 | 1.3 | 2.4674
| D0.5A (200*600) |  |  | 14.6 | 0.2 | 0.65 | 1.3 | 2.4674
| D0.5B (200*600) | [6 empty] | 0
| D0.6 (200*500) |  |  | 22.05 | 0.2 | 0.55 | 1.3 | 3.1532
2 | Chỉnh sửa, ban gạt và đầm nền đất trước khi thi công công tác bê tông lót (hố móng, đà kiềng, hố pit) | m2 | [5 empty] | 1147.77 |  |  | 0 | 0 | 0
| Nền nhà phụ |  |  | 50.2 | 21.95 |  |  | 1101.89
| Nền nhà rác |  |  | 6.2 | 7.4 |  |  | 45.88
3 | Cắt đầu cọc D300 | đầu cọc | [5 empty] | 32 |  |  | 0 | 0 | 0
4 | Cắt đầu cọc D400 | đầu cọc | [5 empty] | 10 |  |  | 0 | 0 | 0
5 | Vận chuyển đầu cọc | đầu cọc | [5 empty] | 42 |  |  | 0 | 0 | 0
6 | Gia công lắp đặt kết nối đầu cọc D300 (bao gồm thép tấm, cốt thép và bê tông đầu cọc) | đầu cọc | [5 empty] | 32 |  |  | 0 | 0 | 0
7 | Gia công lắp đặt kết nối đầu cọc D400 (bao gồm thép tấm, cốt thép và bê tông đầu cọc) | đầu cọc | [5 empty] | 10 |  |  | 0 | 0 | 0
8 | Đắp đất hố móng | m³ | [5 empty] | 43.2263 |  |  | 0 | 0 | 0
9 | Cân bằng đào đắp và vận chuyển đất dư | m³ | [5 empty] | 49.3671 |  |  | 0 | 0 | 0
10 | Công tác chống mối | m² | [5 empty] | 1147.77 |  |  | 0 | 0 | 0
| Công tác ván khuôn | [9 empty] | 0 | 0 | 0
11 | Công tác ván khuôn lót móng, đà kiềng | m² | [5 empty] | 6.092 |  |  | 0 | 0 | 0
| PC1-30 |  | 11 | 1 | 1 | 0.05 |  | 2.2
| PC2-30 |  | 11 | 1 | 1.9 | 0.05 |  | 3.19
| PC3-30 |  | 3 | 1.56 | 0.785 | 0.05 |  | 0.702
12 | Công tác ván khuôn móng | m² | [5 empty] | 81.496 |  |  | 0 | 0 | 0
| PC1-30 |  | 11 | 0.8 | 0.8 | 0.8 |  | 28.16
| PC2-30 |  | 11 | 0.8 | 1.7 | 0.8 |  | 44
| PC3-30 |  | 3 | 1.36 | 0.585 | 0.8 |  | 9.336
13 | Công tác ván khuôn cổ cột | m² | [5 empty] | 35.84 |  |  | 0 | 0 | 0
| CB1 (300*500) |  | 5 | 0.3 | 0.5 | 0.8 |  | 6.4
| CB2 (300*500) |  | 3 | 0.3 | 0.5 | 0.8 |  | 3.84
| C1 (400*800) |  | 6 | 0.4 | 0.8 | 0.8 |  | 11.52
| C3 (400*400) |  | 11 | 0.4 | 0.4 | 0.8 |  | 14.08
14 | Công tác ván khuôn đà kiềng | m² | [5 empty] | 254.69 |  |  | 0 | 0 | 0
| DG (200*500) |  |  | 101.1 | 0.2 | 0.5 |  | 101.1
| CG (200*200) |  |  | 47 | 0.2 | 0.2 |  | 18.8
| DM4 (400*600) |  |  | 14.5 | 0.4 | 0.6 |  | 17.4
| DM5 (400*600) |  |  | 7.25 | 0.4 | 0.6 |  | 8.7
| D0.A (200*600) |  |  | 18 | 0.2 | 0.6 |  | 21.6
| D0.B (200*500) |  |  | 30 | 0.2 | 0.5 |  | 30
| D0.5 (200*600) |  |  | 14.6 | 0.2 | 0.6 |  | 17.52
| D0.5A (200*600) |  |  | 14.6 | 0.2 | 0.6 |  | 17.52
| D0.6 (200*500) |  |  | 22.05 | 0.2 | 0.5 |  | 22.05
15 | Công tác ván khuôn cột | m² | [5 empty] | 30.4 |  |  | 0 | 0 | 0
| CB1 (300*500) |  |  | 0.3 | 0.5 |  |  | 0
| CB2 (300*500) |  |  | 0.3 | 0.5 |  |  | 0
| C1 (400*800) |  |  | 0.4 | 0.8 | 7.6 |  | 18.24
| C3 (400*400) |  |  | 0.4 | 0.4 | 7.6 |  | 12.16
16 | Công tác ván khuôn dầm sàn | m² | [5 empty] | 779.56 |  |  | 0 | 0 | 0
Dầm sàn cote +3800
| D0.A (200*600) |  |  | 18 | 0.2 | 0.6 |  | 25.2
| D0.C (200*500) |  |  | 6 | 0.2 | 0.5 |  | 7.2
| D0.5 (200*600) |  |  | 14.6 | 0.2 | 0.6 |  | 20.44
| D0.5B (200*600) |  |  | 29.2 | 0.2 | 0.6 |  | 40.88
Dầm sàn cote +8000
| D1.P1 (200*750) |  |  | 71.4 | 0.2 | 0.75 |  | 32.13
| D1.P2 (200*750) |  |  | 43.9 | 0.2 | 0.75 |  | 19.755
| D1.4 (200*750) |  |  | 43.9 | 0.2 | 0.75 |  | 26.34
| D1.5 (200*750) |  |  | 43.9 | 0.2 | 0.75 |  | 19.755
| D1.A (400*900) |  |  | 23.8 | 0.4 | 0.9 |  | 17.85
| D1.B (400*1000) |  |  | 47.6 | 0.4 | 1 |  | 33.32
| D1.D (400*750) |  |  | 23.8 | 0.4 | 0.75 |  | 14.28
| Sàn cote +8000 |  |  | 23.8 | 21.95 | 0.15 |  | 522.41
17 | Công tác ván khuôn dầm giằng độc lập | m² | [5 empty] | 56 |  |  | 0 | 0 | 0
18 | Công tác ván khuôn lanh tô, bổ trụ, giằng tường, ô văng | m² | [5 empty] | 36 |  |  | 0 | 0 | 0
| Công tác cốt thép | [9 empty] | 0 | 0 | 0
19 | Công tác cốt thép móng | tấn | [5 empty] | 0.93673 |  |  | 0 | 0 | 0
| PC1-30 |  | 11 | 0.8 | 0.8 |  | 0 | 0
| Phi12a200 |  | 11 | 1.1 |  | 8 | 0.88781 | 85.9404
| Phi12a200 |  | 11 | 1.8 |  | 8 | 0.88781 | 140.6298
| PC2-30 |  | 11 | 0.8 | 1.7 |  | 0
| Phi16a150 |  | 11 | 2 |  | 5 | 0.88781 | 97.6595
| Phi12a200 |  | 11 | 1.1 |  | 9 | 0.88781 | 96.683
| Phi12a200 |  | 11 | 2.7 |  | 4 | 0.88781 | 105.4723
| Phi12a200 |  | 11 | 1.8 |  | 9 | 0.88781 | 158.2085
| PC3-30 |  | 3 | 1.36 | 0.585 |  | 0 | 0
| Phi16a150 |  | 3 | 2 |  | 11 | 1.5783 | 104.1702
| Phi16a150 |  | 3 | 1.1 |  | 10 | 1.5783 | 52.0851
| Phi12a200 |  | 3 | 2.7 |  | 8 | 0.88781 | 57.5304
| Phi12a200 |  | 3 | 1.8 |  | 8 | 0.88781 | 38.3536
0
20 | Công tác cốt thép cột | tấn | [5 empty] | 8.9299 |  |  | 0 | 0 | 0
| CB1 (300*500) |  | 5 | 0.3 | 0.5 | 0.8 | 0 | 0
| 6phi18 |  | 5 | 6 | 1.325 |  | 1.9976 | 79.4039
| đai6a150 |  | 5 | 9 | 1.3 |  | 0.22195 | 12.9843
| CB2 (300*500) |  | 3 | 0.3 | 0.5 | 0.8 | 0 | 0
| 6phi18 |  | 3 | 6 | 1.725 |  | 1.9976 | 62.0249
| đai6a150 |  | 3 | 12 | 1.3 |  | 0.22195 | 10.3874
| C1 (400*800) |  | 6 | 0.4 | 0.8 | 8 | 0 | 0
| 12phi32 |  | 6 | 12 | 9.75 |  | 6.3133 | 4431.9679
| đai10a200 |  | 6 | 48 | 2.4 |  | 0.61654 | 426.1508
| đai10a200 |  | 6 | 48 | 0.45 |  | 0.61654 | 79.9033
| C3 (400*400) |  | 11 | 0.4 | 0.4 | 8 | 0 | 0
| 8phi25 |  | 11 | 8 | 9.75 |  | 3.8534 | 3306.1827
| đai10a200 |  | 11 | 48 | 1.6 |  | 0.61654 | 520.8509
21 | Công tác cốt thép đà kiềng | tấn | [5 empty] | 2.6313 |  |  | 0 | 0 | 0
| DG (200*500) |  |  | 101.1 | 0.2 | 0.5 | 0 | 0
| 4phi14 |  |  | 101.1 | 4 |  | 1.2084 | 488.6825
| đai6a150 |  |  | 674 | 1.4 |  | 0.22195 | 209.4353
| CG (200*200) |  |  | 47 | 0.2 | 0.2 | 0 | 0
| 4phi12 |  |  | 47 | 4 |  | 0.88781 | 166.909
| đai6a150 |  |  | 314 | 0.8 |  | 0.22195 | 55.7547
| DM4 (400*600) |  |  | 14.5 | 0.4 | 0.6 | 0 | 0
| 2phi25 |  |  | 14.5 | 3 |  | 3.8534 | 167.6211
| 2phi20 |  |  | 14.5 | 2 |  | 2.4662 | 71.5184
| đai10a200 |  |  | 73 | 2 |  | 0.61654 | 90.0145
| DM5 (400*600) |  |  | 7.25 | 0.4 | 0.6 | 0 | 0
| 3phi25 |  |  | 7.25 | 4.5 |  | 3.8534 | 125.7159
| 2phi20 |  |  | 7.25 | 2 |  | 2.4662 | 35.7592
| đai10a200 |  |  | 37 | 2 |  | 0.61654 | 45.6238
| D0.A (200*600) |  |  | 18 | 0.2 | 0.6 | 0 | 0
| 7phi16 |  |  | 18 | 7 |  | 1.5783 | 198.8704
| đai6a200 |  |  | 90 | 1.6 |  | 0.22195 | 31.9613
| D0.B (200*500) |  |  | 30 | 0.2 | 0.5 | 0 | 0
| 4phi16 |  |  | 30 | 4 |  | 1.5783 | 189.4003
| đai6a150 |  |  | 200 | 1.4 |  | 0.22195 | 62.147
| D0.5 (200*600) |  |  | 14.6 | 0.2 | 0.6 | 0 | 0
| 9phi16 |  |  | 14.6 | 9 |  | 1.5783 | 207.3934
| đai8a200 |  |  | 73 | 1.6 |  | 0.39458 | 46.0874
| D0.5A (200*600) |  |  | 14.6 | 0.2 | 0.6 | 0 | 0
| 9phi16 |  |  | 14.6 | 9 |  | 1.5783 | 207.3934
| đai8a200 |  |  | 73 | 1.6 |  | 0.39458 | 46.0874
| D0.6 (200*500) |  |  | 22.05 | 0.2 | 0.5 | 0 | 0
| 4phi16 |  |  | 22.05 | 4 |  | 1.5783 | 139.2092
| đai6a150 |  |  | 147 | 1.4 |  | 0.22195 | 45.678
22 | Công tác cốt thép dầm sàn | tấn | [5 empty] | 24.1192 |  |  | 0 | 0 | 0
Dầm sàn cote +3800
| D0.A (200*600) |  |  | 18 | 0.2 | 0.6 | 0 | 0
| 7phi16 |  |  | 18 | 7 |  | 1.5783 | 198.8704
| đai6a200 |  |  | 90 | 1.6 |  | 0.22195 | 31.9613
| D0.C (200*500) |  |  | 6 | 0.2 | 0.5 | 0 | 0
| 5phi16 |  |  | 6 | 5 |  | 1.5783 | 47.3501
| đai6a200 |  |  | 30 | 1.4 |  | 0.22195 | 9.322
| D0.5 (200*600) |  |  | 14.6 | 0.2 | 0.6 | 0 | 0
| 9phi16 |  |  | 14.6 | 9 |  | 1.5783 | 207.3934
| đai8a200 |  |  | 73 | 1.6 |  | 0.39458 | 46.0874
| D0.5B (200*600) |  |  | 29.2 | 0.2 | 0.6 | 0 | 0
| 9phi16 |  |  | 29.2 | 9 |  | 1.5783 | 414.7867
| đai8a200 |  |  | 146 | 1.6 |  | 0.39458 | 92.1748
Dầm sàn cote +8000
| D1.P1 (200*750) |  |  | 71.4 | 0.2 | 0.75 | 0 | 0
| 8phi20 |  |  | 71.4 | 8 |  | 2.4662 | 1408.665
| 2phi12 |  |  | 71.4 | 2 |  | 0.88781 | 126.7799
| đai10a200 |  |  | 357 | 1.9 |  | 0.61654 | 418.1974
| D1.P2 (200*750) |  |  | 43.9 | 0.2 | 0.75 | 0 | 0
| 10phi20 |  |  | 43.9 | 10 |  | 2.4662 | 1082.64
| 2phi12 |  |  | 43.9 | 2 |  | 0.88781 | 77.9501
| đai10a200 |  |  | 220 | 1.9 |  | 0.61654 | 257.7127
| D1.4 (200*750) |  |  | 43.9 | 0.2 | 0.75 | 0 | 0
| 9phi20 |  |  | 43.9 | 9 |  | 2.4662 | 974.376
| 2phi12 |  |  | 43.9 | 2 |  | 0.88781 | 77.9501
| đai10a200 |  |  | 220 | 1.9 |  | 0.61654 | 257.7127
| D1.5 (200*750) |  |  | 43.9 | 0.2 | 0.75 | 0 | 0
| 9phi25 |  |  | 43.9 | 9 |  | 3.8534 | 1522.4624
| 2phi12 |  |  | 43.9 | 2 |  | 0.88781 | 77.9501
| đai10a200 |  |  | 220 | 1.9 |  | 0.61654 | 257.7127
| D1.A (400*900) |  |  | 23.8 | 0.4 | 0.9 | 0 | 0
| 16phi25 |  |  | 23.8 | 16 |  | 3.8534 | 1467.3594
| 2phi12 |  |  | 23.8 | 2 |  | 0.88781 | 42.26
| đai10a200 |  |  | 119 | 2.6 |  | 0.61654 | 190.7567
| D1.B (400*1000) |  |  | 47.6 | 0.4 | 1 | 0 | 0
| 16phi32 |  |  | 47.6 | 16 |  | 6.3133 | 4808.2432
| 2phi12 |  |  | 47.6 | 2 |  | 0.88781 | 84.5199
| đai10a200 |  |  | 238 | 2.8 |  | 0.61654 | 410.8606
| D1.D (400*750) |  |  | 23.8 | 0.4 | 0.75 | 0 | 0
| 9phi20 |  |  | 23.8 | 9 |  | 2.4662 | 528.2494
| 2phi12 |  |  | 23.8 | 2 |  | 0.88781 | 42.26
| đai10a200 |  |  | 119 | 2.3 |  | 0.61654 | 168.7463
| Sàn cote +8000 |  |  | 23.8 | 21.95 |  | 0 | 0
| phi12a150 |  |  | 23.8 | 132 |  | 0.88781 | 2789.1567
| phi12a150 |  |  | 21.95 | 76 |  | 0.88781 | 1481.0515
| phi12a100 |  |  | 21.95 | 77 |  | 0.88781 | 1500.539
| phi14a150 |  |  | 1.2 | 416 |  | 1.2084 | 603.2401
| phi14a150 |  |  | 2.2 | 908 |  | 1.2084 | 2413.927
23 | Công tác cốt thép lanh tô, bổ trụ, giằng tường, ô văng | tấn | [5 empty] | 0.45 |  |  | 0 | 0 | 0
24 | Công tác cốt thép nền tải 1 tấn (02 lớp lưới thép hàn Þ6a200) | tấn | [5 empty] | 3.7416 |  |  | 0 | 0 | 0
|  |  | 2 | 38.4 | 110 |  | 0.22195 | 1875.0633
|  |  | 2 | 21.9 | 192 |  | 0.22195 | 1866.5403
25 | Công tác cốt thép nền tải 3 tấn (02 lớp lưới thép hàn Þ10a200) | tấn | [5 empty] | 3.1938 |  |  | 0 | 0 | 0
|  |  | 2 | 11.8 | 110 |  | 0.61654 | 1600.5315
|  |  | 2 | 21.9 | 59 |  | 0.61654 | 1593.2564
| Công tác bê tông | [9 empty] | 0 | 0 | 0
26 | Công tác BT lót đá 1x2, mác M100 | m³ | [5 empty] | 1.7787 |  |  | 0 | 0 | 0
| PC1-30 |  | 11 | 1 | 1 | 0.05 |  | 0.55
| PC2-30 |  | 11 | 1 | 1.9 | 0.05 |  | 1.045
| PC3-30 |  | 3 | 1.56 | 0.785 | 0.05 |  | 0.18369
27 | Công tác BT móng, đá 1x2, mác M350 | m³ | [5 empty] | 19.5094 |  |  | 0 | 0 | 0
| PC1-30 |  | 11 | 0.8 | 0.8 | 0.8 |  | 5.632
| PC2-30 |  | 11 | 0.8 | 1.7 | 0.8 |  | 11.968
| PC3-30 |  | 3 | 1.36 | 0.585 | 0.8 |  | 1.9094
28 | Công tác BT cột, đá 1x2. mác M350 | m³ | [5 empty] | 28.928 |  |  | 0 | 0 | 0
| CB1 (300*500) |  | 5 | 0.3 | 0.5 | 0.8 |  | 0.6
| CB2 (300*500) |  | 3 | 0.3 | 0.5 | 0.8 |  | 0.36
| C1 (400*800) |  | 6 | 0.4 | 0.8 | 7.6 |  | 14.592
| C3 (400*400) |  | 11 | 0.4 | 0.4 | 7.6 |  | 13.376
29 | Công tác BT đà kiềng, đá 1x2, mác M350 | m³ | [5 empty] | 28.079 |  |  | 0 | 0 | 0
| DG (200*500) |  |  | 101.1 | 0.2 | 0.5 |  | 10.11
| CG (200*200) |  |  | 47 | 0.2 | 0.2 |  | 1.88
| DM4 (400*600) |  |  | 14.5 | 0.4 | 0.6 |  | 3.48
| DM5 (400*600) |  |  | 7.25 | 0.4 | 0.6 |  | 1.74
| D0.A (200*600) |  |  | 18 | 0.2 | 0.6 |  | 2.16
| D0.B (200*500) |  |  | 30 | 0.2 | 0.5 |  | 3
| D0.5 (200*600) |  |  | 14.6 | 0.2 | 0.6 |  | 1.752
| D0.5A (200*600) |  |  | 14.6 | 0.2 | 0.6 |  | 1.752
| D0.6 (200*500) |  |  | 22.05 | 0.2 | 0.5 |  | 2.205
30 | Công tác BT dầm sàn, đá 1x2, mác M350 | m³ | [5 empty] | 151.5905 |  |  | 0 | 0 | 0
Dầm sàn cote +3800
| D0.A (200*600) |  |  | 18 | 0.2 | 0.6 |  | 2.16
| D0.C (200*500) |  |  | 6 | 0.2 | 0.5 |  | 0.6
| D0.5 (200*600) |  |  | 14.6 | 0.2 | 0.6 |  | 1.752
| D0.5B (200*600) |  |  | 29.2 | 0.2 | 0.6 |  | 3.504
| Dầm sàn cote +8000 | [6 empty] | 0
| D1.P1 (200*750) |  |  | 71.4 | 0.2 | 0.75 |  | 10.71
| D1.P2 (200*750) |  |  | 43.9 | 0.2 | 0.75 |  | 6.585
| D1.4 (200*750) |  |  | 43.9 | 0.2 | 0.75 |  | 6.585
| D1.5 (200*750) |  |  | 43.9 | 0.2 | 0.75 |  | 6.585
| D1.A (400*900) |  |  | 23.8 | 0.4 | 0.9 |  | 8.568
| D1.B (400*1000) |  |  | 47.6 | 0.4 | 1 |  | 19.04
| D1.D (400*750) |  |  | 23.8 | 0.4 | 0.75 |  | 7.14
| Sàn cote +8000 |  |  | 23.8 | 21.95 | 0.15 |  | 78.3615
31 | Công tác BT lanh tô, bổ trụ, giằng tường, ô văng, đá 1x2, mác M200 | m³ | [5 empty] | 3.24 |  |  | 0 | 0 | 0
32 | Công tác BT nền, đá 1x2, mác M350 | m³ | [5 empty] | 219.876 |  |  | 0 | 0 | 0
| Công tác xây tô | [9 empty] | 0 | 0 | 0
33 | Công tác xây tường gạch ống câu gạch thẻ, dày 200mm, vữa xm mác 75 | m² | [5 empty] | 1282.3175 |  |  | 0 | 0 | 0
| P. Bơm |  |  | 14.45 |  | 3.6 |  | 52.02
| P. ĐK |  |  | 10.3 |  | 3.6 |  | 37.08
| P. Rác, bảo trì |  | 2.5 | 33.8 |  | 7.25 |  | 612.625
|  |  | 3 | 7.3 |  | 7.25 |  | 158.775
| Lối đi |  |  | 7.4 |  | 7.25 |  | 53.65
| Kho dụng cụ |  |  | 33.75 |  | 7.25 |  | 244.6875
| Kho hóa chất T2 |  |  | 33.7 |  | 6 |  | 202.2
trừ cửa
| D1 |  | 3 | 2 |  | 2.2 | -1 | -13.2
| D2 |  | 4 | 1.4 |  | 2.2 | -1 | -12.32
| D3 |  | 1 | 1 |  | 2.2 | -1 | -2.2
| S1 |  | 8 | 3 |  | 1.8 | -1 | -43.2
| S2 |  | 2 | 3 |  | 1.3 | -1 | -7.8
34 | Công tác xây tường gạch ống, dày 100mm, vữa xm mác 75 | m² | [5 empty] | 141.6625 |  |  | 0 | 0 | 0
| P. Bơm |  |  | 14.45 |  | 3.6 |  | 52.02
| P. ĐK |  |  | 10.3 |  | 3.6 |  | 37.08
| Kho dụng cụ |  |  | 7.25 |  | 7.25 |  | 52.5625
35 | Công tác tô tường ngoài nhà, vữa xm mác 75, dày 15mm | m² | [5 empty] | 949.32 |  |  | 0 | 0 | 0
36 | Công tác tô tường trong, vữa xm mác 75, dày 15mm | m² | [5 empty] | 1898.64 |  |  | 0 | 0 | 0
37 | Công tác mài bề mặt bê tông (cột, dầm, trần,...) | m² | [5 empty] | 521.22 |  |  | 0 | 0 | 0 | không mài các vị trí có đóng trần
38 | Công tác tô trát cấu kiện bê tông | m² | [5 empty] | 521.22 |  |  | 0 | 0 | 0 | không tô trát vị trí mài và có đóng trần
39 | Công tác tô cửa đi, cửa sổ, ô trống, vữa xm mác 75, dày 15mm (bao gồm làm cạnh) | m | [5 empty] | 111.8 |  |  | 0 | 0 | 0
| D1 |  | 3 | 2 |  | 2.2 |  | 19.2
| D2 |  | 4 | 1.4 |  | 2.2 |  | 23.2
| D3 |  | 1 | 1 |  | 2.2 |  | 5.4
| S1 |  | 8 | 3 |  | 1.8 |  | 52.8
| S2 |  | 2 | 3 |  | 1.3 |  | 11.2
| Công tác sơn nước | [9 empty] | 0 | 0 | 0
40 | Công tác sơn nước ngoài nhà (bả ma tít, sơn lót 1 lớp, sơn 2 lớp hoàn thiện) | m² | [5 empty] | 949.32 |  |  | 0 | 0 | 0
41 | Công tác sơn nước trong nhà (bả ma tít, sơn lót 1 lớp, sơn 2 lớp hoàn thiện) | m² | [5 empty] | 1898.64 |  |  | 0 | 0 | 0
| Công tác nền, sàn | [9 empty] | 0 | 0 | 0
42 | Lu lèn nền đất k=0.95, nền trệt | m² | [5 empty] | 1147.77 |  |  | 0 | 0 | 0
43 | Lớp đá 0x4 dày 300mm, K=0.95, nền trệt | m³ | [5 empty] | 344.331 |  |  | 0 | 0 | 0
44 | Lớp màng PE dày 0.15mm , nền trệt | m² | [5 empty] | 1147.77 |  |  | 0 | 0 | 0
45 | Nền, sàn xoa Hardener định mức 4kg/m2 | m² | [5 empty] | 1147.77 |  |  | 0 | 0 | 0
46 | Ram dốc ngoài nhà xoa phẳng, lăn gai tạo nhám, xẻ rãnh xương cá chống trượt | m2 | [5 empty] | 47.975 |  |  | 0 | 0 | 0
47 | Hoàn thiện khe co C.J | md | [5 empty] | 166.1 |  |  | 0 | 0 | 0
48 | Sikagrout đầu cột dày 50mm | m3 | [5 empty] | 0.18 |  |  | 0 | 0 | 0
| Công tác cửa | [9 empty] | 0 | 0 | 0
49 | GCLD cửa thép 1 cánh mở, 2 mặt tole sơn tĩnh điện không chống cháy. Bao gồm phụ kiện và lắp đặt | m² | [5 empty] | 2.2 |  |  | 0 | 0 | 0
| D3 |  | 1 | 1 |  | 2.2 |  | 2.2
50 | GCLD cửa thép 2 cánh mở, 2 mặt tole sơn tĩnh điện không chống cháy. Bao gồm phụ kiện và lắp đặt | m² | [5 empty] | 25.52 |  |  | 0 | 0 | 0
| D1 |  | 3 | 2 |  | 2.2 |  | 13.2
| D2 |  | 4 | 1.4 |  | 2.2 |  | 12.32
51 | Cửa sổ lùa 4 cánh khung nhôm Xingfa hệ 55, dày 1.4mm, kính trong cường lực dày 8mm. Bao gồm phụ kiện và lắp đặt | m² | [5 empty] | 51 |  |  | 0 | 0 | 0
| S1 |  | 8 | 3 |  | 1.8 |  | 43.2
| S2 |  | 2 | 3 |  | 1.3 |  | 7.8
| PHẦN KẾT CẤU THÉP | [9 empty] | 0 | 0 | 0
52 | Sản xuất cấu kiện thép tấm tổ hợp các loại (Q355) | kg | [5 empty] | 13616 |  |  | 0 | 0 | 0
53 | SX cấu kiện thép hình SS400 các loại | kg | [5 empty] | 510 |  |  | 0 | 0 | 0
54 | SX thanh giằng ROD Þ24 | md | [5 empty] | 625 |  |  | 0 | 0 | 0
55 | SX thanh giằng thép hộp 150x150x2.5 | kg | [5 empty] | 2556 |  |  | 0 | 0 | 0
56 | SX thanh ty giằng Þ12 | md | [5 empty] | 1 |  |  | 0 | 0 | 0
57 | SX thanh chống bằng thép góc | kg | [8 empty] | 0 | 0 | 0
58 | SX xà gồ mái Z175x(55-55)x20x1.5 | kg | [5 empty] | 9270 |  |  | 0 | 0 | 0
59 | SX xà gồ C250x75x20x2 | kg | [8 empty] | 0 | 0 | 0
60 | SX xà gồ C150x50x15x2 | kg | [8 empty] | 0 | 0 | 0
61 | Công tác vệ sinh phun bi SA2.0 | kg | [5 empty] | 16682 |  |  | 0 | 0 | 0
62 | Sơn sắt thép hoàn thiện 1 lót 2 nước phủ | kg | [5 empty] | 593 |  |  | 0 | 0 | 0
63 | Bulong neo M24x750. G8.8 | lot | [5 empty] | 1 |  |  | 0 | 0 | 0
64 | Bulong liên kết M24x80 | [9 empty] | 0 | 0 | 0
64 | Bulong liên kết M20x50
65 | Bulong liên kết M16x50
65 | Bulong liên kết M12x30 | [9 empty] | 0 | 0 | 0
66 | Bulong liên kết M12x100 | [9 empty] | 0 | 0 | 0
67 | Tole mái mạ màu Kliplock dày 0.5mm | m2 | [5 empty] | 688 |  |  | 0 | 0 | 0
68 | Tole vách mạ màu 9 sóng dày 0.45mm | m2 | [5 empty] | 855 |  |  | 0 | 0 | 0
69 | Cách nhiệt 2 lớp túi khí 2 mặt nhôm có gia cường sợi thủy tinh | m2 | [8 empty] | 0 | 0 | 0
70 | Diềm các loại | md | [5 empty] | 1 |  |  | 0 | 0 | 0
71 | Máng xối inox 304 dày 0.8mm, | md | [5 empty] | 35 |  |  | 0 | 0 | 0
72 | Ống thoát nước mái PVC D140, bao gồm đai kẹp và phụ kiện lắp đặt | md | [5 empty] | 52 |  |  | 0 | 0 | 0
73 | Cầu chắn rác inox | pcs | [5 empty] | 6 |  |  | 0 | 0 | 0
74 | SX và lắp đặt cầu thang thép (bao gồm lan can cầu thang) | md | [5 empty] | 17 |  |  | 0 | 0 | 0
75 | SX và lắp đặt thang lồng lên mái | md | [5 empty] | 1 |  |  | 0 | 0 | 0
76 | Vận chuyển kết cấu thép | kg | [5 empty] | 25952 |  |  | 0 | 0 | 0
77 | Lắp đặt kết cấu thép | kg | [5 empty] | 25952 |  |  | 0 | 0 | 0
78 | Giàn giáo bao che và lưới chống rơi | m2 | [5 empty] | 688 |  |  | 0 | 0 | 0
CÔNG TÁC BỔ SUNG BỞI NHÀ THẦU (nếu có)
Các nội dung công tác cần bổ sung trong quá trình tính toán sẽ được liệt kê vào bên dưới mục này
| Cộng trước thuế | [9 empty] | 0 | 0 | 0

## Trạm điện
BẢNG KHỐI LƯỢNG MỜI THẦU
Dự án: Nhà Máy Sản Xuất Công Ty ….
Gói thầu: Thi Công Xây Dựng & Hệ Thống Cơ Điện, PCCC
HẠNG MỤC: TRẠM ĐIỆN
STT | NỘI DUNG CÔNG VIỆC | ĐVT |  | Kích thước |  |  |  | K. lượng | Đơn giá (VNĐ) |  | Thành tiền (VNĐ) |  | Tổng cộng (VNĐ) | Ghi chú
|  |  | SL | Dài | Rộng | Cao | Hệ số |  | Vật tư | NC | Vật tư | NC
| Công tác đất đá | [9 empty] | 0 | 0 | 0
1 | Đào đất | m3 | [5 empty] | 38.61 |  |  | 0 | 0 | 0
| M1 |  | 8 | 1.5 | 1.5 | 1.65 | 1.3 | 38.61
2 | Chỉnh sửa, ban gạt và đầm nền đất trước khi thi công công tác bê tông lót (đáy hố móng, đà kiềng) | m2 |  | 16.3 | 4.25 |  |  | 69.275 |  |  | 0 | 0 | 0
3 | Lấp đất hố móng | m3 | [5 empty] | 33.006 |  |  | 0 | 0 | 0
4 | Cân bằng đào đắp và vận chuyển đất dư | m3 | [5 empty] | 5.604 |  |  | 0 | 0 | 0
5 | Đầm nền đất, K=0.95 | m2 | [5 empty] | 69.275 |  |  | 0 | 0 | 0
6 | Nền đá 04 dày 200, đầm chặt K=0.95 | m3 |  | 16.3 | 4.25 | 0.2 |  | 13.855 |  |  | 0 | 0 | 0
7 | Lớp màng PE dày 0.15mm, nền trệt | m2 | [5 empty] | 69.275 |  |  | 0 | 0 | 0
8 | Công tác chống mối | m2 | [5 empty] | 69.275 |  |  | 0 | 0 | 0
| Công tác ván khuôn | [9 empty] | 0 | 0 | 0
9 | Ván khuôn bê tông lót | m2 | [5 empty] | 2.4 |  |  | 0 | 0 | 0
| M1 |  | 8 | 1.5 | 1.5 | 0.05 |  | 2.4
10 | Ván khuôn móng | m2 | [5 empty] | 13.44 |  |  | 0 | 0 | 0
| M1 |  | 8 | 1.4 | 1.4 | 0.3 |  | 13.44
11 | Ván khuôn đà kiềng | m2 | [5 empty] | 39.68 |  |  | 0 | 0 | 0
| DK. 200*400 |  |  | 49.6 | 0.2 | 0.4 |  | 39.68
12 | Ván khuôn nền | m2 | [5 empty] | 6.165 |  |  | 0 | 0 | 0
| nền 150 |  | 1 | 16.3 | 4.25 | 0.15 |  | 6.165
13 | Ván khuôn cột, dầm giằng | m2 | [5 empty] | 53.075 |  |  | 0 | 0 | 0
| C. 200*200 |  | 8 | 0.2 | 0.2 | 4.6 |  | 29.44
| Seno 550*450 |  |  | 16.3 | 0.55 | 0.45 |  | 23.635
14 | Ván khuôn lanh tô, bổ trụ, giằng tường | m2 | [5 empty] | 14.4 |  |  | 0 | 0 | 0
| Công tác cốt thép | [9 empty] | 0 | 0 | 0
15 | GCLD cốt thép móng | tấn | [5 empty] | 0.10259 |  |  | 0 | 0 | 0
| M1 |  | 8 | 1.4 | 1.4 | 0.3 | 0 | 0
| Phi10a200 |  | 8 | 1.3 |  | 16 | 0.61654 | 102.5918
16 | GCLD cốt thép đà kiềng | tấn | [5 empty] | 0.4013 |  |  | 0 | 0 | 0
| DK. 200*400 |  |  | 49.6 | 0.2 | 0.4 | 0 | 0
| 4phi16 |  |  | 49.6 | 4 |  | 1.5783 | 313.1419
| phi6a150 |  |  | 331 | 1.2 |  | 0.22195 | 88.1599
17 | Cốt thép cột, dầm giằng | tấn | [5 empty] | 0.28911 |  |  | 0 | 0 | 0
| C. 200*200 |  | 8 | 0.2 | 0.2 | 4.6 | 0 | 0
| 4phi16 |  | 8 | 4 | 1.325 |  | 1.5783 | 66.9215
| đai6a150 |  | 8 | 31 | 0.5 |  | 0.22195 | 27.5222
| Seno 550*450 |  |  | 16.3 | 0.55 | 0.45 | 0 | 0
| 5phi16 |  |  | 5 | 16.3 |  | 1.5783 | 128.6344
| đai6a150 |  |  | 109 | 1.4 |  | 0.22195 | 33.8701
| 5phi8 |  |  | 5 | 16.3 |  | 0.39458 | 32.1586
18 | Cốt thép lanh tô, bổ trụ, giằng tường | tấn | [5 empty] | 0.105 |  |  | 0 | 0 | 0
18 | Lưới thép hàn cho nền (01 lớp Þ6a200) | tấn | [5 empty] | 0.15694 |  |  | 0 | 0 | 0
| phi6a200 |  |  | 16.3 | 22 |  | 0.22195 | 79.5925
| phi6a200 |  |  | 4.25 | 82 |  | 0.22195 | 77.3508
| Công tác bê tông | [9 empty] | 0 | 0 | 0
19 | Bê tông lót móng, đà kiềng, đá 1x2 mác 100 | m3 | [5 empty] | 0.9 |  |  | 0 | 0 | 0
| M1 |  | 8 | 1.5 | 1.5 | 0.05 |  | 0.9
20 | Bê tông móng, đá 1x2 mác 300 | m3 | [5 empty] | 4.704 |  |  | 0 | 0 | 0
| M1 |  | 8 | 1.4 | 1.4 | 0.3 |  | 4.704
21 | Bê tông đà kiềng, đá 1x2, mác 300 | m3 | [5 empty] | 3.968 |  |  | 0 | 0 | 0
| DK. 200*400 |  |  | 49.6 | 0.2 | 0.4 |  | 3.968
22 | Bê tông nền, đá 1x2 mác 300 | m3 | [5 empty] | 10.3913 |  |  | 0 | 0 | 0
| nền 150 |  |  | 16.3 | 4.25 | 0.15 |  | 10.3913
23 | Bê tông cột, dầm giằng, đá 1x2 mác 300 | m3 | [5 empty] | 3.1588 |  |  | 0 | 0 | 0
| C. 200*200 |  |  | 0.2 | 0.2 | 4.6 |  | 0.184
| Seno 550*450 |  |  | 16.3 | 0.25 | 0.45 |  | 1.8338
|  |  |  | 16.3 | 0.7 | 0.1 |  | 1.141
24 | Bê tông lanh tô, bổ trụ, giằng tường đá 1x2 mác 200 | m3 | [5 empty] | 1.5 |  |  | 0 | 0 | 0
| Công tác xây tô | [9 empty] | 0 | 0 | 0
25 | Công tác xây tường gạch ống, dày 100mm, vữa xm mác 75 | m² | [5 empty] | 92.01 |  |  | 0 | 0 | 0
| P. điện |  |  | 18.1 |  | 4.6 |  | 83.26
| trạm biến áp |  |  | 4.25 |  | 4.6 |  | 19.55
trừ cửa
| D1 |  | 1 | 2.4 |  | 2.5 | -1 | -6
| LV1 |  | 2 | 3 |  | 0.8 | -1 | -4.8
26 | Công tác tô tường ngoài nhà, vữa xm mác 75, dày 15mm | m² | [5 empty] | 72.46 |  |  | 0 | 0 | 0
| P. điện |  |  | 18.1 |  | 4.6 | 1 | 83.26
| D1 |  | 1 | 2.4 |  | 2.5 | -1 | -6
| LV1 |  | 2 | 3 |  | 0.8 | -1 | -4.8
27 | Công tác tô tường trong, vữa xm mác 75, dày 15mm | m² | [5 empty] | 111.56 |  |  | 0 | 0 | 0
| P. điện |  |  | 18.1 |  | 4.6 | 1 | 83.26
| D1 |  | 1 | 2.4 |  | 2.5 | -1 | -6
| LV1 |  | 2 | 3 |  | 0.8 | -1 | -4.8
| trạm biến áp |  |  | 4.25 |  | 4.6 | 2 | 39.1
28 | Công tác tô cửa đi, cửa sổ, ô trống, vữa xm mác 75, dày 15mm (bao gồm làm cạnh) | m | [5 empty] | 16.6 |  |  | 0 | 0 | 0
| D1 |  | 1 | 2.4 |  | 2.5 |  | 7.4
| LV1 |  | 2 | 3 |  | 0.8 |  | 9.2
| Công tác sơn nước | [9 empty] | 0 | 0 | 0
29 | Công tác sơn nước ngoài nhà (bả ma tít, sơn lót 1 lớp, sơn 2 lớp hoàn thiện) | m² | [5 empty] | 72.46 |  |  | 0 | 0 | 0
30 | Công tác sơn nước trong nhà (bả ma tít, sơn lót 1 lớp, sơn 2 lớp hoàn thiện) | m² | [5 empty] | 111.56 |  |  | 0 | 0 | 0
| Công tác nền, sàn | [9 empty] | 0 | 0 | 0
31 | Nền hoàn thiện bằng liquid hardener màu xám | m² | [5 empty] | 69.275 |  |  | 0 | 0 | 0
Công tác cửa
32 | GCLD cửa thép 2 cánh mở, 2 mặt tole sơn tĩnh điện không chống cháy. Bao gồm phụ kiện và lắp đặt | m² | [5 empty] | 6 |  |  | 0 | 0 | 0
| D1 |  | 1 | 2.4 |  | 2.5 |  | 6
33 | Louver tole mạ màu dày 0.45mm có lưới chắn côn trùng bằng inox | m² | [5 empty] | 4.8 |  |  | 0 | 0 | 0
| LV1 |  | 2 | 3 |  | 0.8 |  | 4.8
Công tác lợp mái và bao che
| Mái và bao che | m2 |  | 11.5 | 4.25 |  |  | 48.875 |  |  | 0 | 0 | 0
34 | Sản xuất và lắp đặt khung bao che bằng lưới B40 cho trạm biến áp (bao gồm cửa đi) | m2 | [8 empty] | 0 | 0 | 0
35 | Sản xuất lắp đặt kết cấu thép ống đen Þ220x4.78 | tấn | [8 empty] | 0 | 0 | 0
36 | Sản xuất lắp đặt kết cấu thép ống đen Þ114x3.96 | tấn | [8 empty] | 0 | 0 | 0
37 | Bản mã các loại | tấn | [8 empty] | 0 | 0 | 0
38 | Làm sạch và sơn dầu hoàn thiện kết cấu thép | m2 | [8 empty] | 0 | 0 | 0
39 | Bulong neo | bộ | [8 empty] | 0 | 0 | 0
40 | Bulong liên kết | bộ | [8 empty] | 0 | 0 | 0
41 | Xà gồ thép hộp 50x100x1.4mm mạ kẽm | tấn | [8 empty] | 0 | 0 | 0
42 | Tole mái 5 sóng mạ màu dày 0.45mm | m2 | [8 empty] | 0 | 0 | 0
43 | Máng xối inox 304 dày 0.8mm, khổ tấm 800mm | md | [8 empty] | 0 | 0 | 0
44 | Ống thoát nước mái PVC D90, bao gồm đai kẹp và phụ kiện lắp đặt | md | [8 empty] | 0 | 0 | 0
45 | Cầu chắn rác inox | pcs | [8 empty] | 0 | 0 | 0
46 | Diềm tole mạ màu các loại | md | [8 empty] | 0 | 0 | 0
47 | Vận chuyển và lắp dựng | chuyến | [8 empty] | 0 | 0 | 0
CÔNG TÁC BỔ SUNG BỞI NHÀ THẦU (nếu có)
Các nội dung công tác cần bổ sung trong quá trình tính toán sẽ được liệt kê vào bên dưới mục này
| Tổng | [9 empty] | 0 | 0 | 0

## Nhà Bảo Vệ
BẢNG KHỐI LƯỢNG MỜI THẦU
Dự án: Nhà Máy Sản Xuất Công Ty ….
Gói thầu: Thi Công Xây Dựng & Hệ Thống Cơ Điện, PCCC
HẠNG MỤC: NHÀ BẢO VỆ
STT | NỘI DUNG CÔNG VIỆC | ĐVT | K. lượng | Đơn giá (VNĐ) |  | Thành tiền (VNĐ) |  | Tổng cộng (VNĐ) | Ghi chú
|  |  |  | Vật tư | NC&NTC | Vật tư | NC&NTC
| Nhà bảo vệ | m2 | 24.8 |  |  | 0 | 0 | 0
| Công tác đất |  |  |  |  | 0 | 0 | 0
1 | Đào đất | m³ |  |  |  | 0 | 0 | 0
2 | Chỉnh sửa, ban gạt và đầm nền đất trước khi thi công công tác bê tông lót (hố móng, đà kiềng, hố pit) | m2 |  |  |  | 0 | 0 | 0
3 | Đắp đất hố móng | m³ |  |  |  | 0 | 0 | 0
4 | Cân bằng đào đắp và vận chuyển đất dư | m³ |  |  |  | 0 | 0 | 0
5 | Công tác chống mối | m² |  |  |  | 0 | 0 | 0
| Công tác ván khuôn |  |  |  |  | 0 | 0 | 0
6 | Công tác ván khuôn lót móng, đà kiềng | m² |  |  |  | 0 | 0 | 0
7 | Công tác ván khuôn móng | m² |  |  |  | 0 | 0 | 0
8 | Công tác ván khuôn cổ cột | m² |  |  |  | 0 | 0 | 0
9 | Công tác ván khuôn đà kiềng | m² |  |  |  | 0 | 0 | 0
10 | Công tác ván khuôn cột | m² |  |  |  | 0 | 0 | 0
11 | Công tác ván khuôn dầm sàn, sê nô | m² |  |  |  | 0 | 0 | 0
12 | Công tác ván khuôn lanh tô, bổ trụ, giằng tường, ô văng | m² |  |  |  | 0 | 0 | 0
| Công tác cốt thép |  |  |  |  | 0 | 0 | 0
13 | Công tác cốt thép móng | tấn |  |  |  | 0 | 0 | 0
14 | Công tác cốt thép cột | tấn |  |  |  | 0 | 0 | 0
15 | Công tác cốt thép đà kiềng | tấn |  |  |  | 0 | 0 | 0
16 | Công tác cốt thép dầm sàn, sê nô | tấn |  |  |  | 0 | 0 | 0
17 | Công tác cốt thép lanh tô, bổ trụ, giằng tường, ô văng | tấn |  |  |  | 0 | 0 | 0
18 | Công tác cốt thép nền (01 lớp lưới thép hàn Þ6a200) | tấn |  |  |  | 0 | 0 | 0
| Công tác bê tông |  |  |  |  | 0 | 0 | 0
19 | Công tác BT lót đá 1x2, mác M100 | m³ |  |  |  | 0 | 0 | 0
20 | Công tác BT móng, đá 1x2, mác M300 | m³ |  |  |  | 0 | 0 | 0
21 | Công tác BT cột, đá 1x2. mác M300 | m³ |  |  |  | 0 | 0 | 0
22 | Công tác BT đà kiềng, đá 1x2, mác M300 | m³ |  |  |  | 0 | 0 | 0
23 | Công tác BT dầm sàn, sê nô. Đá 1x2 mác 300 | m³ |  |  |  | 0 | 0 | 0
24 | Công tác BT lanh tô, bổ trụ, giằng tường, ô văng, bệ đỡ, đá 1x2, mác M200 | m³ |  |  |  | 0 | 0 | 0
25 | Công tác BT nền, đá 1x2, mác M300 | m³ |  |  |  | 0 | 0 | 0
| Công tác xây tô |  |  |  |  | 0 | 0 | 0
26 | Công tác xây tường gạch ống câu gạch thẻ, dày 200mm, vữa xm mác 75 | m² |  |  |  | 0 | 0 | 0
27 | Công tác xây tường gạch ống, dày 100mm, vữa xm mác 75 | m² |  |  |  | 0 | 0 | 0
28 | Công tác tô tường ngoài nhà, vữa xm mác 75, dày 15mm | m² |  |  |  | 0 | 0 | 0
29 | Công tác tô tường trong, vữa xm mác 75, dày 15mm | m² |  |  |  | 0 | 0 | 0
30 | Công tác mài bề mặt bê tông (cột, dầm, trần,...) | m² |  |  |  | 0 | 0 | 0
31 | Công tác tô trát cấu kiện bê tông | m² |  |  |  | 0 | 0 | 0 | không tô trát vị trí mài và có đóng trần
32 | Công tác tô cửa đi, cửa sổ, ô trống, vữa xm mác 75, dày 15mm (bao gồm làm cạnh) | m |  |  |  | 0 | 0 | 0
| Công tác sơn nước |  |  |  |  | 0 | 0 | 0
33 | Công tác sơn nước ngoài nhà (bả ma tít, sơn lót 1 lớp, sơn 2 lớp hoàn thiện) | m² |  |  |  | 0 | 0 | 0
34 | Công tác sơn nước trong nhà (bả ma tít, sơn lót 1 lớp, sơn 2 lớp hoàn thiện) | m² |  |  |  | 0 | 0 | 0
| Công tác nền, sàn |  |  |  |  | 0 | 0 | 0
35 | Lu lèn nền đất k=0.95, nền trệt | m² |  |  |  | 0 | 0 | 0
36 | Nền đá 04 dày 200, đầm chặt K=0.95 | m3 |  |  |  | 0 | 0 | 0
37 | Lớp màng PE dày 0.15mm , nền trệt | m² |  |  |  | 0 | 0 | 0
| Công tác cửa |  |  |  |  | 0 | 0 | 0
38 | Cửa đi 01 cánh khung nhôm xingfa hệ 55 sơn tĩnh điện dày 1.4mm, kính cường lực dày 6mm. Bao gồm phụ kiện và lắp đặt | m² |  |  |  | 0 | 0 | 0
39 | Cửa sổ lùa 2 cánh khung nhôm Xingfa hệ 55, dày 1.4mm, kính trong cường lực dày 6mm. Bao gồm phụ kiện và lắp đặt | m² |  |  |  | 0 | 0 | 0
40 | Cửa sổ lật khung nhôm Xingfa hệ 55, dày 1.4mm, kính mờ cường lực dày 6mm. Bao gồm phụ kiện và lắp đặt | m² |  |  |  | 0 | 0 | 0
| Công tác chống thấm, láng vữa |  |  |  |  | 0 | 0 | 0
41 | Chống thấm sàn mái, sê nô, - Sản phẩm gốc Polyurethane | m² |  |  |  | 0 | 0 | 0
42 | Láng vữa xm mác 75 tạo dốc bảo vệ lớp chống thấm mái, độ dày 3cm | m² |  |  |  | 0 | 0 | 0
43 | Láng vữa xm mác 75 độ dày 2cm trước khi lát gạch | m² |  |  |  | 0 | 0 | 0
| Công tác ốp lát gạch, đá granite |  |  |  |  | 0 | 0 | 0
44 | Đá granite quầy tiếp nhận hồ sơ, đá dày 18±2mm | m2 |  |  |  | 0 | 0 | 0
45 | Nền gạch ceramic kích thước 400x400mm | m² |  |  |  | 0 | 0 | 0
46 | Len chân tường kích thước 400x100mm | md |  |  |  | 0 | 0 | 0
47 | Lát gạch nền vệ sinh, gạch Ceramic nhám 300x300mm. | m² |  |  |  | 0 | 0 | 0
48 | Ốp gạch tường vệ sinh, gạch Ceramic 300x600mm cao hơn trần 10cm | m² |  |  |  | 0 | 0 | 0
49 | Keo dán gạch | m² |  |  |  | 0 | 0 | 0
| Công tác trần, vách |  |  |  |  | 0 | 0 | 0
50 | Trần thạch cao khung nổi chống ẩm 600x600mm nhà vệ sinh | m² |  |  |  | 0 | 0 | 0
51 | Vách ngăn tiểu nam tấm compact HPL dày 12mm (bao gồm phụ kiện inox SUS304) | m² |  |  |  | 0 | 0 | 0
CÔNG TÁC BỔ SUNG BỞI NHÀ THẦU (nếu có)
Các nội dung công tác cần bổ sung trong quá trình tính toán sẽ được liệt kê vào bên dưới mục này
| Cộng trước thuế |  |  |  |  | 0 | 0 | 0

## Cổng+HR
BẢNG KHỐI LƯỢNG MỜI THẦU
Dự án: Nhà Máy Sản Xuất Công Ty ….
Gói thầu: Thi Công Xây Dựng & Hệ Thống Cơ Điện, PCCC
HẠNG MỤC: CỔNG + HÀNG RÀO
STT | NỘI DUNG CÔNG VIỆC | ĐVT |  | Kích thước |  |  |  | K. lượng | Đơn giá (VNĐ) |  | Thành tiền (VNĐ) |  | Tổng cộng (VNĐ) | Ghi chú
|  |  | SL | Dài | Rộng | Cao | Hệ số |  | Vật tư | NC&NTC | Vật tư | NC&NTC
A | CỔNG + BẢNG TÊN
| Công tác đất | [9 empty] | 0 | 0 | 0
1 | Đào đất | m³ | [5 empty] | 20.7636 |  |  | 0 | 0 | 0
| Cổng chính |  | 4 | 1.1 | 1.1 | 1.65 | 1.3 | 10.3818
| Cổng phụ |  | 4 | 1.1 | 1.1 | 1.65 | 1.3 | 10.3818
2 | Chỉnh sửa, ban gạt và đầm nền đất trước khi thi công công tác bê tông lót (hố móng, đà kiềng) | m2 | [5 empty] | 135.52 |  |  | 0 | 0 | 0
| M1, M2 (1000*1000) |  | 112 | 1.1 | 1.1 |  |  | 135.52
3 | Đắp đất hố móng | m³ | [5 empty] | 17.8796 |  |  | 0 | 0 | 0
4 | Cân bằng đào đắp và vận chuyển đất dư | m³ | [5 empty] | 2.884 |  |  | 0 | 0 | 0
| Công tác ván khuôn | [9 empty] | 0 | 0 | 0
5 | Công tác ván khuôn lót móng, đà kiềng | m² | [5 empty] | 1.122 |  |  | 0 | 0 | 0
| Cổng chính |  | 4 | 1.1 | 1.1 | 0.05 |  | 0.88
| Cổng phụ |  | 4 | 1.1 | 1.1 | 0.05 |  | 0.242
6 | Công tác ván khuôn móng | m² | [5 empty] | 9.6 |  |  | 0 | 0 | 0
| Cổng chính |  | 4 | 1 | 1 | 0.3 |  | 4.8
| Cổng phụ |  | 4 | 1 | 1 | 0.3 |  | 4.8
7 | Công tác ván khuôn đà kiềng | m² | [5 empty] | 46.8 |  |  | 0 | 0 | 0
| DK(200*400) |  |  | 58.5 | 0.2 | 0.4 |  | 46.8
8 | Công tác ván khuôn cột | m² | [5 empty] | 28.8 |  |  | 0 | 0 | 0
| C1. 200*200 |  | 12 | 0.2 | 0.2 | 3 |  | 28.8
9 | Công tác ván khuôn dầm sàn | m² | [5 empty] | 46.8 |  |  | 0 | 0 | 0
| GT(100*200) |  |  | 117 | 0.1 | 0.2 |  | 46.8
| Công tác cốt thép | [9 empty] | 0 | 0 | 0
10 | Công tác cốt thép móng | tấn | [5 empty] | 0.071913 |  |  | 0 | 0 | 0
| Cổng chính |  | 4 | 1 | 1 | 0.3 | 0 | 0
| phi 18 |  | 4 | 0.9 |  | 10 | 1.9976 | 71.9129
| Cổng phụ |  | 4 | 1 | 1 | 0.3 | 0 | 0
| phi 18 |  | 4 | 0.9 |  | 10 | 1.9976 | 71.9129
11 | Công tác cốt thép cột | tấn | [5 empty] | 0.09587 |  |  | 0 | 0 | 0
| C1. 200*200 |  | 12 | 0.2 | 0.2 | 3 | 0 | 0
| 4phi14 |  | 12 | 3.95 | 1.325 |  | 1.2084 | 75.8944
| đai6a200 |  | 12 | 15 | 0.5 |  | 0.22195 | 19.9758
12 | Công tác cốt thép đà kiềng | tấn | [5 empty] | 0.56554 |  |  | 0 | 0 | 0
| DK(200*400) |  |  | 58.5 | 0.2 | 0.4 | 0
| 5phi16 |  |  | 58.5 | 5 |  | 1.5783 | 461.6633
| đai6a150 |  |  | 390 | 1.2 |  | 0.22195 | 103.8742
13 | Công tác cốt thép dầm sàn | tấn | [5 empty] | 0.22218 |  |  | 0 | 0 | 0
| GT(100*200) |  |  | 117 | 0.1 | 0.2 | 0
| 2phi10 |  |  | 117 | 2 |  | 0.61654 | 144.2698
| đai6a200 |  |  | 585 | 0.6 |  | 0.22195 | 77.9057
| Công tác bê tông | [9 empty] | 0 | 0 | 0
14 | Công tác BT lót đá 1x2, mác M100 | m³ | [5 empty] | 0.484 |  |  | 0 | 0 | 0
| Cổng chính |  | 4 | 1.1 | 1.1 | 0.05 |  | 0.242
| Cổng phụ |  | 4 | 1.1 | 1.1 | 0.05 |  | 0.242
15 | Công tác BT móng, đá 1x2, mác M250 | m³ | [5 empty] | 2.4 |  |  | 0 | 0 | 0
| Cổng chính |  | 4 | 1 | 1 | 0.3 |  | 1.2
| Cổng phụ |  | 4 | 1 | 1 | 0.3 |  | 1.2
16 | Công tác BT cột, đá 1x2. mác M250 | m³ | [5 empty] | 1.44 |  |  | 0 | 0 | 0
| C1. 200*200 |  | 12 | 0.2 | 0.2 | 3 |  | 1.44
17 | Công tác BT đà kiềng, đá 1x2, mác M250 | m³ | [5 empty] | 4.68 |  |  | 0 | 0 | 0
| DK(200*400) |  |  | 58.5 | 0.2 | 0.4 |  | 4.68
| Công tác xây tô | [9 empty] | 0 | 0 | 0
18 | Công tác xây tường gạch ống câu gạch thẻ, dày 200mm, vữa xm mác 75 | m² | [5 empty] | 51.52 |  |  | 0 | 0 | 0
| Cổng chính |  |  | 11 |  | 2.8 |  | 30.8
| Cổng phụ |  |  | 7.4 |  | 2.8 |  | 20.72
19 | Công tác tô tường ngoài nhà, vữa xm mác 75, dày 15mm | m² | [5 empty] | 103.04 |  |  | 0 | 0 | 0
| Công tác sơn nước | [9 empty] | 0 | 0 | 0
20 | Công tác sơn nước ngoài nhà (bả ma tít, sơn lót 1 lớp, sơn 2 lớp hoàn thiện) | m² | [5 empty] | 103.04 |  |  | 0 | 0 | 0
| Công tác chống thấm, láng vữa | [9 empty] | 0 | 0 | 0
21 | Chống thấm sàn mái - Sản phẩm gốc Polyurethane | m² | [5 empty] | 9.7 |  |  | 0 | 0 | 0
| Mái cổng chính |  |  | 5.5 | 1 |  |  | 5.5
| Mái cổng phụ |  |  | 3 | 1.4 |  |  | 4.2
22 | Láng vữa xm mác 75 tạo dốc bảo vệ lớp chống thấm mái, độ dày 3cm | m² | [5 empty] | 9.7 |  |  | 0 | 0 | 0
| Công tác ốp lát gạch, đá granite | [9 empty] | 0 | 0 | 0
23 | Đá granite dày 18±2mm | m2 | [5 empty] | 8.75 |  |  | 0 | 0 | 0
| Cổng chính |  |  | 5.5 |  | 0.5 |  | 2.75
| Cổng phụ |  |  | 3 |  | 0.3 | 2 | 1.8
| Cổng phụ |  |  | 3 |  | 1.4 |  | 4.2
24 | Tường ốp đá ong xám | m² | [5 empty] | 49.9 |  |  | 0 | 0 | 0
| Cổng chính |  |  | 5.5 |  | 2.9 | 2 | 31.9
| Cổng phụ |  |  | 3 |  | 3 | 2 | 18
| Cửa | [9 empty] | 0 | 0 | 0
25 | Cung cấp lặt đặt cửa cổng xếp tự động bằng hợp kim nhôm. Cửa cổng chính | m² |  | 19.85 |  | 2 |  | 39.7 |  |  | 0 | 0 | 0
26 | Cung cấp lặt đặt cửa cổng xếp tự động bằng hợp kim nhôm. Cửa cổng phụ | m² |  | 15.67 |  | 2 |  | 31.34 |  |  | 0 | 0 | 0
27 | Cung cấp lắp đặt cửa cổng thép hộp sơn tĩnh điện | m2 | 2 | 1.5 |  | 2 |  | 6 |  |  | 0 | 0 | 0
| Logo bảng hiệu | [9 empty] | 0 | 0 | 0
28 | Cung cấp lắp đặt logo bảng hiệu cổng chính | bộ | [5 empty] | 1 |  |  | 0 | 0 | 0
29 | Cung cấp lắp đặt logo bảng hiệu cổng phụ | bộ | [5 empty] | 1 |  |  | 0 | 0 | 0
B | HÀNG RÀO KÍN
Công tác đất
30 | Đào đất | m³ | [5 empty] | 180.5998 |  |  | 0 | 0 | 0
| M1, M2 (1000*1000) |  | 55 | 1.1 | 1.1 | 1.65 | 1.3 | 142.7498 |  |  | 0 | 0 | 0
| DK(200*400) |  |  | 215.67 | 0.3 | 0.45 | 1.3 | 37.8501 |  |  | 0 | 0 | 0
31 | Chỉnh sửa, ban gạt và đầm nền đất trước khi thi công công tác bê tông lót (hố móng, đà kiềng) | m2 | [5 empty] | 134.881 |  |  | 0 | 0 | 0
| M1, M2 (1000*1000) |  | 58 | 1.1 | 1.1 |  |  | 70.18 |  |  | 0 | 0 | 0
| DK(200*400) |  |  | 215.67 | 0.3 |  |  | 64.701 |  |  | 0 | 0 | 0
32 | Đắp đất hố móng | m³ | [5 empty] | 164.0998 |  |  | 0 | 0 | 0
33 | Cân bằng đào đắp và vận chuyển đất dư | m³ | [5 empty] | 16.5 |  |  | 0 | 0 | 0
Công tác ván khuôn
34 | Công tác ván khuôn lót móng, đà kiềng | m² | [5 empty] | 15.3351 |  |  | 0 | 0 | 0
| M1, M2 (1000*1000) |  | 55 | 1.1 | 1.1 | 0.05 |  | 12.1 |  |  | 0 | 0 | 0
| DK(200*400) |  |  | 215.67 | 0.3 | 0.05 |  | 3.2351 |  |  | 0 | 0 | 0
35 | Công tác ván khuôn móng | m² | [5 empty] | 66 |  |  | 0 | 0 | 0
| M1, M2 (1000*1000) |  | 55 | 1 | 1 | 0.3 |  | 66 |  |  | 0 | 0 | 0
[11 empty] | 0 | 0 | 0
36 | Công tác ván khuôn đà kiềng | m² | [5 empty] | 172.536 |  |  | 0 | 0 | 0
| DK(200*400) |  |  | 215.67 | 0.2 | 0.4 |  | 172.536 |  |  | 0 | 0 | 0
[11 empty] | 0 | 0 | 0
37 | Công tác ván khuôn cột | m² | [5 empty] | 96.8 |  |  | 0 | 0 | 0
| C1. 200*200 |  | 55 | 0.2 | 0.2 | 2.2 |  | 96.8 |  |  | 0 | 0 | 0
[11 empty] | 0 | 0 | 0
38 | Công tác ván khuôn giằng tường | m² | [5 empty] | 86.268 |  |  | 0 | 0 | 0
| GT(100*200) |  |  | 215.67 | 0.1 | 0.2 |  | 86.268
Công tác cốt thép
39 | Công tác cốt thép móng | tấn | [5 empty] | 0.9888 |  |  | 0 | 0 | 0
| M1, M2 (1000*1000) |  | 55 | 1 | 1 | 0.3 | 0 | 0 |  |  | 0 | 0 | 0
| phi 18 |  | 55 | 0.9 |  | 10 | 1.9976 | 988.8029 |  |  | 0 | 0 | 0
40 | Công tác cốt thép cột | tấn | [5 empty] | 0.41499 |  |  | 0 | 0 | 0
| C1. 200*200 |  | 55 | 0.2 | 0.2 | 2.2 | 0 | 0 |  |  | 0 | 0 | 0
| 4phi14 |  | 55 | 3.95 | 1.325 |  | 1.2084 | 347.8494 |  |  | 0 | 0 | 0
| đai6a200 |  | 55 | 11 | 0.5 |  | 0.22195 | 67.1409 |  |  | 0 | 0 | 0
[11 empty] | 0 | 0 | 0
41 | Công tác cốt thép đà kiềng | tấn | [5 empty] | 2.085 |  |  | 0 | 0 | 0
| DK(200*400) |  |  | 215.67 | 0.2 | 0.4 | 0 |  |  |  | 0 | 0 | 0
| 5phi16 |  |  | 215.67 | 5 |  | 1.5783 | 1701.9988 |  |  | 0 | 0 | 0
| đai6a150 |  |  | 1438 | 1.2 |  | 0.22195 | 383.003 |  |  | 0 | 0 | 0
42 | Công tác cốt thép giằng tường | tấn | [5 empty] | 0.40963 |  |  | 0 | 0 | 0
| GT(100*200) |  |  | 215.67 | 0.1 | 0.2 | 0
| 2phi10 |  |  | 215.67 | 2 |  | 0.61654 | 265.9373
| đai6a200 |  |  | 1079 | 0.6 |  | 0.22195 | 143.6927
Công tác bê tông
43 | Công tác BT lót đá 1x2, mác M100 | m³ | [5 empty] | 3.3275 |  |  | 0 | 0 | 0
| M1, M2 (1000*1000) |  | 55 | 1.1 | 1.1 | 0.05 |  | 3.3275 |  |  | 0 | 0 | 0
[11 empty] | 0 | 0 | 0
44 | Công tác BT móng, đá 1x2, mác M250 | m³ | [5 empty] | 16.5 |  |  | 0 | 0 | 0
| M1, M2 (1000*1000) |  | 55 | 1 | 1 | 0.3 |  | 16.5 |  |  | 0 | 0 | 0
[11 empty] | 0 | 0 | 0
45 | Công tác BT cột, đá 1x2. mác M250 | m³ | [5 empty] | 4.84 |  |  | 0 | 0 | 0
| C1. 200*200 |  | 55 | 0.2 | 0.2 | 2.2 |  | 4.84 |  |  | 0 | 0 | 0
[11 empty] | 0 | 0 | 0
46 | Công tác BT đà kiềng, đá 1x2, mác M250 | m³ | [5 empty] | 17.2536 |  |  | 0 | 0 | 0
| DK(200*400) |  |  | 215.67 | 0.2 | 0.4 |  | 17.2536 |  |  | 0 | 0 | 0
[11 empty] | 0 | 0 | 0
47 | Công tác BT giằng tường. Đá 1x2 mác 250 | m³ | [5 empty] | 4.3134 |  |  | 0 | 0 | 0
| GT(100*200) |  |  | 215.67 | 0.1 | 0.2 |  | 4.3134
Công tác xây tô
48 | Công tác xây tường gạch block, dày 100mm, vữa xm mác 75 (tường không tô trát) | m² | [5 empty] | 431.34 |  |  | 0 | 0 | 0
| Hàng rào kín |  |  | 215.67 |  | 2 |  | 431.34 |  |  | 0 | 0 | 0
[11 empty] | 0 | 0 | 0
49 | Công tác tô cột, dầm, giằng, vữa xm mác 75, dày 15mm | m² | [5 empty] | 183.068 |  |  | 0 | 0 | 0
Công tác sơn nước
50 | Công tác sơn nước cột, dầm giằng (bả ma tít, sơn lót 1 lớp, sơn 2 lớp hoàn thiện) | m² | [5 empty] | 183.068 |  |  | 0 | 0 | 0
C | HÀNG RÀO THOÁNG
Công tác đất
51 | Đào đất | m³ | [5 empty] | 116.6802 |  |  | 0 | 0 | 0
| M1, M2 (1000*1000) |  | 41 | 1.1 | 1.1 | 1.65 | 1.3 | 106.4135 |  |  | 0 | 0 | 0
| DK(200*400) |  |  | 58.5 | 0.3 | 0.45 | 1.3 | 10.2668 |  |  | 0 | 0 | 0
52 | Chỉnh sửa, ban gạt và đầm nền đất trước khi thi công công tác bê tông lót (hố móng, đà kiềng) | m2 | [5 empty] | 87.73 |  |  | 0 | 0 | 0
| M1, M2 (1000*1000) |  | 58 | 1.1 | 1.1 |  |  | 70.18 |  |  | 0 | 0 | 0
| DK(200*400) |  |  | 58.5 | 0.3 |  |  | 17.55 |  |  | 0 | 0 | 0
53 | Đắp đất hố móng | m³ | [5 empty] | 104.3802 |  |  | 0 | 0 | 0
54 | Cân bằng đào đắp và vận chuyển đất dư | m³ | [5 empty] | 12.3 |  |  | 0 | 0 | 0
Công tác ván khuôn
55 | Công tác ván khuôn lót móng, đà kiềng | m² | [5 empty] | 9.8975 |  |  | 0 | 0 | 0
| M1, M2 (1000*1000) |  | 41 | 1.1 | 1.1 | 0.05 |  | 9.02
| DK(200*400) |  |  | 58.5 | 0.3 | 0.05 |  | 0.8775
56 | Công tác ván khuôn móng | m² | [5 empty] | 49.2 |  |  | 0 | 0 | 0
| M1, M2 (1000*1000) |  | 41 | 1 | 1 | 0.3 |  | 49.2 |  |  | 0 | 0 | 0
[11 empty] | 0 | 0 | 0
57 | Công tác ván khuôn đà kiềng | m² | [5 empty] | 46.8 |  |  | 0 | 0 | 0
| DK(200*400) |  |  | 58.5 | 0.2 | 0.4 |  | 46.8 |  |  | 0 | 0 | 0
[11 empty] | 0 | 0 | 0
58 | Công tác ván khuôn cột | m² | [5 empty] | 72.16 |  |  | 0 | 0 | 0
| C1. 200*200 |  | 41 | 0.2 | 0.2 | 2.2 |  | 72.16 |  |  | 0 | 0 | 0
[11 empty] | 0 | 0 | 0
59 | Công tác ván khuôn giằng tường | m² | [5 empty] | 23.4 |  |  | 0 | 0 | 0
| GT(100*200) |  |  | 58.5 | 0.1 | 0.2 |  | 23.4
Công tác cốt thép
60 | Công tác cốt thép móng | tấn | [5 empty] | 0.73711 |  |  | 0 | 0 | 0
| M1, M2 (1000*1000) |  | 41 | 1 | 1 | 0.3 | 0 | 0 |  |  | 0 | 0 | 0
| phi 18 |  | 41 | 0.9 |  | 10 | 1.9976 | 737.1076 |  |  | 0 | 0 | 0
61 | Công tác cốt thép cột | tấn | [5 empty] | 0.30936 |  |  | 0 | 0 | 0
| C1. 200*200 |  | 41 | 0.2 | 0.2 | 2.2 | 0 | 0 |  |  | 0 | 0 | 0
| 4phi14 |  | 41 | 3.95 | 1.325 |  | 1.2084 | 259.3059 |  |  | 0 | 0 | 0
| đai6a200 |  | 41 | 11 | 0.5 |  | 0.22195 | 50.0505 |  |  | 0 | 0 | 0
[11 empty] | 0 | 0 | 0
62 | Công tác cốt thép đà kiềng | tấn | [5 empty] | 0.56554 |  |  | 0 | 0 | 0
| DK(200*400) |  |  | 58.5 | 0.2 | 0.4 | 0 |  |  |  | 0 | 0 | 0
| 5phi16 |  |  | 58.5 | 5 |  | 1.5783 | 461.6633 |  |  | 0 | 0 | 0
| đai6a150 |  |  | 390 | 1.2 |  | 0.22195 | 103.8742 |  |  | 0 | 0 | 0
63 | Công tác cốt thép giằng tường | tấn | [5 empty] | 0.11115 |  |  | 0 | 0 | 0
| GT(100*200) |  |  | 58.5 | 0.1 | 0.2 | 0 | 0
| 2phi10 |  |  | 58.5 | 2 |  | 0.61654 | 72.1349
| đai6a200 |  |  | 293 | 0.6 |  | 0.22195 | 39.0194
Công tác bê tông
64 | Công tác BT lót đá 1x2, mác M100 | m³ | [5 empty] | 2.4805 |  |  | 0 | 0 | 0
| M1, M2 (1000*1000) |  | 41 | 1.1 | 1.1 | 0.05 |  | 2.4805 |  |  | 0 | 0 | 0
[11 empty] | 0 | 0 | 0
65 | Công tác BT móng, đá 1x2, mác M250 | m³ | [5 empty] | 12.3 |  |  | 0 | 0 | 0
| M1, M2 (1000*1000) |  | 41 | 1 | 1 | 0.3 |  | 12.3 |  |  | 0 | 0 | 0
[11 empty] | 0 | 0 | 0
66 | Công tác BT cột, đá 1x2. mác M250 | m³ | [5 empty] | 3.608 |  |  | 0 | 0 | 0
| C1. 200*200 |  | 41 | 0.2 | 0.2 | 2.2 |  | 3.608 |  |  | 0 | 0 | 0
[11 empty] | 0 | 0 | 0
67 | Công tác BT đà kiềng, đá 1x2, mác M250 | m³ | [5 empty] | 4.68 |  |  | 0 | 0 | 0
| DK(200*400) |  |  | 58.5 | 0.2 | 0.4 |  | 4.68 |  |  | 0 | 0 | 0
[11 empty] | 0 | 0 | 0
68 | Công tác BT giằng tường. Đá 1x2 mác 250 | m³ | [5 empty] | 1.17 |  |  | 0 | 0 | 0
| GT(100*200) |  |  | 58.5 | 0.1 | 0.2 |  | 1.17
Công tác xây tô
69 | Công tác xây tường gạch ống câu gạch thẻ, dày 200mm, vữa xm mác 75 | m² | [5 empty] | 23.4 |  |  | 0 | 0 | 0
| Hàng rào thoáng |  |  | 58.5 |  | 0.4 |  | 23.4 |  |  | 0 | 0 | 0
[11 empty] | 0 | 0 | 0
70 | Công tác tô tường ngoài nhà, vữa xm mác 75, dày 15mm | m² | [5 empty] | 46.8 |  |  | 0 | 0 | 0
71 | Công tác tô cột, dầm, giằng, vữa xm mác 75, dày 15mm | m² | [5 empty] | 95.56 |  |  | 0 | 0 | 0
Công tác sơn nước
72 | Công tác sơn nước tường, cột, dầm giằng (bả ma tít, sơn lót 1 lớp, sơn 2 lớp hoàn thiện) | m² | [5 empty] | 142.36 |  |  | 0 | 0 | 0
Công tác sắt hàn
73 | Gia công lắp đặt khung thép hộp hàng rào cao 1.6m | m2 |  | 50.3 |  | 1.4 |  | 70.42 |  |  | 0 | 0 | 0
74 | Sơn hoàn thiện khung thép hàng rào | m2 | [5 empty] | 70.42 |  |  | 0 | 0 | 0
CÔNG TÁC BỔ SUNG BỞI NHÀ THẦU (nếu có)
Các nội dung công tác cần bổ sung trong quá trình tính toán sẽ được liệt kê vào bên dưới mục này
| Cộng trước thuế | [9 empty] | 0 | 0 | 0

## Bể PCCC
BẢNG KHỐI LƯỢNG MỜI THẦU
Dự án: Nhà Máy Sản Xuất Công Ty ….
Gói thầu: Thi Công Xây Dựng & Hệ Thống Cơ Điện, PCCC
HẠNG MỤC: BỂ PCCC
STT | NỘI DUNG CÔNG VIỆC | ĐVT |  | Kích thước |  |  |  | K. lượng | Đơn giá (VNĐ) |  | Thành tiền (VNĐ) |  | Tổng cộng (VNĐ) | Ghi chú
|  |  | SL | Dài | Rộng | Cao | Hệ số |  | Vật tư | NC&NTC | Vật tư | NC&NTC
| Công tác đất | [9 empty] | 0 | 0 | 0
1 | Đào đất | m³ | [5 empty] | 1341.78 |  |  | 0 | 0 | 0
| Đáy |  |  | 32.1 | 7.6 | 5.5 |  | 1341.78
2 | Chỉnh sửa, ban gạt và đầm nền đất trước khi thi công công tác bê tông lót | m2 | [5 empty] | 243.96 |  |  | 0 | 0 | 0
3 | Đắp đất hố móng | m³ | [5 empty] | 402.534 |  |  | 0 | 0 | 0
4 | Cân bằng đào đắp và vận chuyển đất dư | m³ | [5 empty] | 939.246 |  |  | 0 | 0 | 0
| Công tác ván khuôn | [9 empty] | 0 | 0 | 0
5 | Công tác ván khuôn lót | m² | [5 empty] | 7.94 |  |  | 0 | 0 | 0
| Đáy |  |  | 32.1 | 7.6 | 0.1 |  | 7.94
6 | Công tác ván khuôn đáy bể nước | m² | [5 empty] | 38.5 |  |  | 0 | 0 | 0
| Đáy |  |  | 31.5 | 7 | 0.5 |  | 38.5
7 | Công tác ván khuôn vách | m² | [5 empty] | 823.2 |  |  | 0 | 0 | 0
| vách trục A-B |  | 2 | 31.5 | 0.25 | 4.9 |  | 617.4
| vách trục 1,2,7 |  | 3 | 7 | 0.25 | 4.9 |  | 205.8
8 | Công tác ván khuôn cột | m² | [5 empty] | 54.88 |  |  | 0 | 0 | 0
| C1 (300*400) |  | 8 | 0.3 | 0.4 | 4.9 |  | 54.88
9 | Công tác ván khuôn dầm sàn nắp bể nước | m² | [5 empty] | 325.5 |  |  | 0 | 0 | 0
| Nắp |  |  | 31.5 | 7 | 0.2 |  | 15.4
|  |  |  | 31.5 | 7 |  |  | 220.5
| D. 300*400 |  |  | 35 | 0.3 | 0.4 |  | 28
| D. 250*400 |  |  | 77 | 0.25 | 0.4 |  | 61.6
| Công tác cốt thép | [9 empty] | 0 | 0 | 0
10 | Công tác cốt thép đáy bể nước | tấn | [5 empty] | 7.6394 |  |  | 0 | 0 | 0
| Đáy |  |  | 31.5 | 7 | 0.5 | 0 | 0
| phi 14a200 |  | 2 | 31.5 | 39 |  | 1.2084 | 2969.0723
| phi 14a200 |  | 2 | 7 | 161 |  | 1.2084 | 2723.7643
| Chân chó phi 10 |  |  | 0.7 | 221 |  | 0.61654 | 95.3784
| tăng cường phi12 |  |  | 1.5 | 434 |  | 0.88781 | 577.967
11 | Công tác cốt thép cột | tấn | [5 empty] | 0.64384 |  |  | 0 | 0 | 0
| 10phi18 |  | 8 | 10 | 5.55 |  | 1.2084 | 536.5356
12 | Công tác cốt thép vách | tấn | [5 empty] | 13.9995 |  |  | 0 | 0 | 0
| vách trục A-B |  | 2 | 31.5 | 0.25 | 4.9 | 0 | 0
| phi16a200 |  | 2 | 5.75 | 316 |  | 1.5783 | 5735.6736
| phi12a200 |  | 2 | 31.9 | 52 |  | 0.88781 | 2945.412
| vách trục 1,2,7 |  | 3 | 7 | 0.25 | 4.9 | 0 | 0
| phi16a200 |  | 3 | 5.75 | 72 |  | 1.5783 | 1960.2935
| phi12a200 |  | 3 | 7.4 | 52 |  | 0.88781 | 1024.8926
13 | Công tác cốt thép dầm sàn nắp bể nước | tấn | [5 empty] | 7.7595 |  |  | 0 | 0 | 0
| Nắp |  |  | 31.5 | 7 | 0.2 | 0 | 0
| phi 12a140 |  | 2 | 31.5 | 33 |  | 0.88781 | 1845.7655
| phi 12a200 |  | 2 | 7 | 222 |  | 0.88781 | 2759.3262
| D. 300*400 |  |  | 35 | 0.3 | 0.4 | 0 | 0
| 10phi18 |  |  | 35 | 10 |  | 1.9976 | 699.1536
| đai8a150 |  |  | 234 | 1.4 |  | 0.39458 | 129.2657
| D. 250*400 |  |  | 77 | 0.25 | 0.4 | 0 | 0
| 5phi18 |  |  | 77 | 5 |  | 1.9976 | 769.069
| đai8a150 |  |  | 514 | 1.3 |  | 0.39458 | 263.6611
| Công tác bê tông | [9 empty] | 0 | 0 | 0
14 | Công tác BT lót đá 1x2, mác M100 | m³ | [5 empty] | 24.396 |  |  | 0 | 0 | 0
| Đáy |  |  | 32.1 | 7.6 | 0.1 |  | 24.396
15 | Công tác BT đáy bể, đá 1x2, mác M300 có phụ gia chống thấm B8 | m³ | [5 empty] | 115.7625 |  |  | 0 | 0 | 0
| Đáy |  |  | 31.5 | 7 | 0.5 |  | 110.25
16 | Công tác BT cột, đá 1x2. mác M300 có phụ gia chống thấm B8 | m³ | [5 empty] | 4.9392 |  |  | 0 | 0 | 0
| C1 (300*400) |  | 8 | 0.3 | 0.4 | 4.9 |  | 4.704
17 | Công tác BT vách bể, đá 1x2, mác M300 có phụ gia chống thấm B8 | m³ | [5 empty] | 108.045 |  |  | 0 | 0 | 0
| vách trục A-B |  | 2 | 31.5 | 0.25 | 4.9 |  | 77.175
| vách trục 1,2,7 |  | 3 | 7 | 0.25 | 4.9 |  | 25.725
18 | Công tác BT dầm sàn nắp bể. Đá 1x2 mác 300 | m³ | [5 empty] | 56 |  |  | 0 | 0 | 0
| Nắp |  |  | 31.5 | 7 | 0.2 |  | 44.1
0
| D. 300*400 |  |  | 35 | 0.3 | 0.4 |  | 4.2
| D. 250*400 |  |  | 77 | 0.25 | 0.4 |  | 7.7
19 | Xoa phẳng bề mặt bê tông nắp bể | m2 | [5 empty] | 220.5 |  |  | 0 | 0 | 0
| Công tác chống thấm, láng vữa | [9 empty] | 0 | 0 | 0
20 | Chống thấm mặt trong bể nước - Sản phẩm Sikalastic-612 | m² | [5 empty] | 220.5 |  |  | 0 | 0 | 0
21 | Láng vữa xm mác 75 đáy bể nước bảo vệ lớp chống thấm mái, độ dày 3cm | m² | [5 empty] | 220.5 |  |  | 0 | 0 | 0
22 | Trát mặt trong vách bể, vữa xm mác 75, độ dày 1.5cm | m² | [5 empty] | 445.9 |  |  | 0 | 0 | 0
| vách trục A-B |  | 2 | 31.5 | 0.25 | 4.9 |  | 308.7
| vách trục 1,2,7 |  | 3 | 7 | 0.25 | 4.9 |  | 137.2
| Công tác khác | [9 empty] | 0 | 0 | 0
23 | Mạch ngừng sika water bar V20 | m | [5 empty] | 220.5 |  |  | 0 | 0 | 0
24 | Thang thăm bể bằng inox 304 | m | [5 empty] | 5.23 |  |  | 0 | 0 | 0
25 | Nắp thăm KT 800x800 bằng gang | pcs | [5 empty] | 2 |  |  | 0 | 0 | 0
26 | Biện pháp thi công bể nước | lot | [5 empty] | 1 |  |  | 0 | 0 | 0 | bao gồm
CÔNG TÁC BỔ SUNG BỞI NHÀ THẦU (nếu có)
Các nội dung công tác cần bổ sung trong quá trình tính toán sẽ được liệt kê vào bên dưới mục này
| Cộng trước thuế | [9 empty] | 0 | 0 | 0

## Bể XLNT
BẢNG KHỐI LƯỢNG MỜI THẦU
Dự án: Nhà Máy Sản Xuất Công Ty ….
Gói thầu: Thi Công Xây Dựng & Hệ Thống Cơ Điện, PCCC
HẠNG MỤC: BỂ XỬ LÍ NƯỚC THẢI
STT | NỘI DUNG CÔNG VIỆC | ĐVT |  | Kích thước |  |  |  | K. lượng | Đơn giá (VNĐ) |  | Thành tiền (VNĐ) |  | Tổng cộng (VNĐ) | Ghi chú
|  |  | SL | Dài | Rộng | Cao | Hệ số |  | Vật tư | NC&NTC | Vật tư | NC&NTC
| Công tác đất | [9 empty] | #REF! | #REF! | #REF!
1 | Đào đất | m³ | [5 empty] | 3811.5792 | #REF! | #REF! | #REF! | #REF! | #REF!
| Đáy Bể XLNT |  |  | 52.7 | 8.8 | 5.4 | 1.3 | 3255.5952
| Đáy Bể XLNT dệt |  |  | 9 | 8.8 | 5.4 | 1.3 | 555.984
2 | Chỉnh sửa, ban gạt và đầm nền đất trước khi thi công công tác bê tông lót | m2 | [5 empty] | 463.76 | #REF! | #REF! | #REF! | #REF! | #REF!
3 | Đắp đất hố móng | m³ | [5 empty] | 1143.4738 | #REF! | #REF! | #REF! | #REF! | #REF!
4 | Cân bằng đào đắp và vận chuyển đất dư | m³ | [5 empty] | 2668.1054 | #REF! | #REF! | #REF! | #REF! | #REF!
| Công tác ván khuôn | [9 empty] | #REF! | #REF! | #REF!
5 | Công tác ván khuôn lót | m² | [5 empty] | 15.86 | #REF! | #REF! | #REF! | #REF! | #REF!
| Đáy Bể XLNT |  |  | 52.7 | 8.8 | 0.1 |  | 12.3
| Đáy Bể XLNT dệt |  |  | 9 | 8.8 | 0.1 |  | 3.56
6 | Công tác ván khuôn đáy bể nước | m² | [5 empty] | 61.23 | #REF! | #REF! | #REF! | #REF! | #REF!
| Đáy Bể XLNT |  |  | 52.5 | 8.6 | 0.3 |  | 36.66
| Đáy Bể XLNT dệt |  |  | 8.8 | 8.6 | 0.3 |  | 10.44
7 | Công tác ván khuôn vách | m² | [5 empty] | 2322.24 | #REF! | #REF! | #REF! | #REF! | #REF!
Bể XLNT
| vách bao |  | 1 | 123 | 0.3 | 4.8 |  | 1180.8
| vách ngăn |  | 8 | 8.8 | 0.2 | 4.8 |  | 675.84
Bể XLNT dệt
| vách bao |  | 1 | 35.6 | 0.3 | 4.8 |  | 341.76
| vách ngăn |  | 1 | 12.9 | 0.2 | 4.8 |  | 123.84
8 | Công tác ván khuôn cột | m² | [5 empty] | 0 | #REF! | #REF! | #REF! | #REF! | #REF!
9 | Công tác ván khuôn dầm sàn nắp bể nước | m² | [5 empty] | 558.58 | #REF! | #REF! | #REF! | #REF! | #REF!
Bể XLNT
| Nắp |  |  | 52.5 | 8.6 | 0.2 |  | 24.44
|  |  |  | 52.5 | 8.6 |  |  | 451.5
Bể XLNT dệt
| Nắp |  |  | 8.8 | 8.6 | 0.2 |  | 6.96
|  |  |  | 8.8 | 8.6 |  |  | 75.68
| Công tác cốt thép | [9 empty] | #REF! | #REF! | #REF!
10 | Công tác cốt thép đáy bể nước | tấn | [5 empty] | 15.3438 | #REF! | #REF! | #REF! | #REF! | #REF!
| Đáy Bể XLNT |  |  | 52.5 | 8.6 | 0.3 | 0 | 0
| phi 12a150 |  | 2 | 52.5 | 58 |  | 0.88781 | 5406.7878
| phi 12a150 |  | 2 | 8.6 | 350 |  | 0.88781 | 5344.6408
| Chân chó phi 10 |  |  | 0.7 | 452 |  | 0.61654 | 195.0725
| Đáy Bể XLNT dệt |  |  | 8.8 | 8.6 | 0.3 | 0 | 0
| phi 12a150 |  | 2 | 8.8 | 58 |  | 0.88781 | 906.2806
| phi 12a150 |  | 2 | 8.6 | 59 |  | 0.88781 | 900.9537
| Chân chó phi 10 |  |  | 0.7 | 76 |  | 0.61654 | 32.7998
11 | Công tác cốt thép cột | tấn | [5 empty] | 0 | #REF! | #REF! | #REF! | #REF! | #REF!
12 | Công tác cốt thép vách | tấn | [5 empty] | 13.9909 | #REF! | #REF! | #REF! | #REF! | #REF!
Bể XLNT
| vách bao |  | 1 | 123 | 0.3 | 4.8 | 0 | 0
| phi12a150 |  | 1 | 4.8 | 820 |  | 0.88781 | 3494.4362
| phi10a200 |  | 1 | 123 | 32 |  | 0.61654 | 2426.6918
| vách ngăn |  | 8 | 8.8 | 0.2 | 4.8 | 0 | 0
| phi12a150 |  | 8 | 4.8 | 59 |  | 0.88781 | 2011.4316
| phi10a200 |  | 8 | 8.8 | 32 |  | 0.61654 | 1388.9358
Bể XLNT dệt
| vách bao |  | 1 | 35.6 | 0.3 | 4.8 | 0 | 0
| phi12a150 |  | 1 | 4.8 | 238 |  | 0.88781 | 1014.2388
| phi10a200 |  | 1 | 35.6 | 32 |  | 0.61654 | 702.3596
| vách ngăn |  | 1 | 12.9 | 0.2 | 4.8 | 0 | 0
| phi12a150 |  | 1 | 4.8 | 86 |  | 0.88781 | 366.4897
| phi10a200 |  | 1 | 12.9 | 32 |  | 0.61654 | 254.5067
13 | Công tác cốt thép dầm sàn nắp bể nước | tấn | [5 empty] | 10.5032 | #REF! | #REF! | #REF! | #REF! | #REF!
Bể XLNT
| Nắp |  |  | 52.5 | 8.6 | 0.2 |  | 24.44
| phi 10a150 |  | 2 | 52.5 | 58 |  | 0.61654 | 3754.7137
| phi 10a150 |  | 2 | 8.6 | 350 |  | 0.61654 | 3711.5561
Bể XLNT dệt
| Nắp |  |  | 8.8 | 8.6 | 0.2 |  | 6.96
| phi 10a150 |  | 2 | 8.8 | 58 |  | 0.61654 | 629.3615
| phi 10a150 |  | 2 | 8.6 | 59 |  | 0.61654 | 625.6623
| Công tác bê tông | [9 empty] | #REF! | #REF! | #REF!
14 | Công tác BT lót đá 1x2, mác M100 | m³ | [5 empty] | 54.296 | #REF! | #REF! | #REF! | #REF! | #REF!
| Đáy Bể XLNT |  |  | 52.7 | 8.8 | 0.1 |  | 46.376
| Đáy Bể XLNT dệt |  |  | 9 | 8.8 | 0.1 |  | 7.92
15 | Công tác BT đáy bể, đá 1x2, mác M300 có phụ gia chống thấm B8 | m³ | [5 empty] | 166.0617 | #REF! | #REF! | #REF! | #REF! | #REF!
| Đáy Bể XLNT |  |  | 52.5 | 8.6 | 0.3 |  | 135.45
| Đáy Bể XLNT dệt |  |  | 8.8 | 8.6 | 0.3 |  | 22.704
16 | Công tác BT cột, đá 1x2. mác M300 có phụ gia chống thấm B8 | m³ | [5 empty] | 0 | #REF! | #REF! | #REF! | #REF! | #REF!
17 | Công tác BT vách bể, đá 1x2, mác M300 có phụ gia chống thấm B8 | m³ | [5 empty] | 308.352 | #REF! | #REF! | #REF! | #REF! | #REF!
Bể XLNT
| vách bao |  | 1 | 123 | 0.3 | 4.8 |  | 177.12
| vách ngăn |  | 8 | 8.8 | 0.2 | 4.8 |  | 67.584
Bể XLNT dệt
| vách bao |  | 1 | 35.6 | 0.3 | 4.8 |  | 51.264
| vách ngăn |  | 1 | 12.9 | 0.2 | 4.8 |  | 12.384
18 | Công tác BT dầm sàn nắp bể. Đá 1x2 mác 300 | m³ | [5 empty] | 105.436 | #REF! | #REF! | #REF! | #REF! | #REF!
Bể XLNT
| Nắp |  |  | 52.5 | 8.6 | 0.2 |  | 90.3
Bể XLNT dệt
| Nắp |  |  | 8.8 | 8.6 | 0.2 |  | 15.136
19 | Xoa phẳng bề mặt bê tông nắp bể | m2 | [5 empty] | 527.18 | #REF! | #REF! | #REF! | #REF! | #REF!
Bể XLNT
| Nắp |  |  | 52.5 | 8.6 |  |  | 451.5
Bể XLNT dệt
| Nắp |  |  | 8.8 | 8.6 |  |  | 75.68
| Công tác chống thấm, láng vữa | [9 empty] | #REF! | #REF! | #REF!
20 | Chống thấm mặt trong bể nước - Sản phẩm Sikalastic-612 | m² | [5 empty] | 1522.56 | #REF! | #REF! | #REF! | #REF! | #REF!
Bể XLNT
| vách bao |  | 1 | 123 | 0.3 | 4.8 |  | 1180.8
Bể XLNT dệt
| vách bao |  | 1 | 35.6 | 0.3 | 4.8 |  | 341.76
21 | Chống thấm mặt ngoài bể nước bằng sika topseal 107 | m² | [5 empty] | 1522.56 | #REF! | #REF! | #REF! | #REF! | #REF!
Bể XLNT
| vách bao |  | 1 | 123 | 0.3 | 4.8 |  | 1180.8
Bể XLNT dệt
| vách bao |  | 1 | 35.6 | 0.3 | 4.8 |  | 341.76
22 | Láng vữa xm mác 75 đáy bể nước bảo vệ lớp chống thấm mái, độ dày 3cm | m² | [5 empty] | 527.18 | #REF! | #REF! | #REF! | #REF! | #REF!
| Đáy Bể XLNT |  |  | 52.5 | 8.6 |  |  | 451.5
| Đáy Bể XLNT dệt |  |  | 8.8 | 8.6 |  |  | 75.68
23 | Trát tường vách bể, vữa xm mác 75, độ dày 1.5cm | m² | [5 empty] | 2322.24 | #REF! | #REF! | #REF! | #REF! | #REF!
| Công tác khác | [9 empty] | 0 | 0 | 0
24 | Mạch ngừng sika water bar V20 | m | [5 empty] | 157 |  |  | 0 | 0 | 0
| Bể XLNT |  |  | 52.5 | 8.6 |  |  | 122.2
| Bể XLNT dệt |  |  | 8.8 | 8.6 |  |  | 34.8
25 | Thang thăm bể bằng inox 304 | m | [5 empty] | 16 |  |  | 0 | 0 | 0
26 | Nắp thăm KT 800x800 bằng gang | pcs | [5 empty] | 16 |  |  | 0 | 0 | 0
27 | Biện pháp thi công bể nước | lot | [5 empty] | 1 |  |  | 0 | 0 | 0 | bao gồm
CÔNG TÁC BỔ SUNG BỞI NHÀ THẦU (nếu có)
Các nội dung công tác cần bổ sung trong quá trình tính toán sẽ được liệt kê vào bên dưới mục này
| Cộng trước thuế | [9 empty] | #REF! | #REF! | #REF!

## Hạ tầng
BẢNG KHỐI LƯỢNG MỜI THẦU
Dự án: Nhà Máy Sản Xuất Công Ty ….
Gói thầu: Thi Công Xây Dựng & Hệ Thống Cơ Điện, PCCC
HẠNG MỤC: HẠ TẦNG GIAO THÔNG VÀ CẢNH QUAN
STT | NỘI DUNG CÔNG VIỆC | ĐVT |  | Kích thước |  |  |  | K. lượng | Đơn giá (VNĐ) |  | Thành tiền (VNĐ) |  | Tổng cộng (VNĐ) | Ghi chú
|  |  | SL | Dài | Rộng | Cao | Hệ số |  | Vật tư | NC&NTC | Vật tư | NC&NTC
A | Đưởng Tải Nặng | [9 empty] | #REF! | #REF! | #REF!
1 | Lu nền đất K=0.95 | m2 |  | 1068.55 |  |  |  | 1068.55 | #REF! | #REF! | #REF! | #REF! | #REF!
2 | Cấp phối đá 4x6 dày 12cm, K=0.95 | m3 |  | 1068.55 |  | 0.12 |  | 128.226 | #REF! | #REF! | #REF! | #REF! | #REF!
3 | Cấp phối đá 0x4 dày 30cm, K=0.95 | m3 |  | 1068.55 |  | 0.3 |  | 320.565 | #REF! | #REF! | #REF! | #REF! | #REF!
4 | Tưới nhựa bám dính tiêu chuẩn 1kg/m2 | m2 | [5 empty] | 1068.55 | #REF! | #REF! | #REF! | #REF! | #REF!
5 | Bê tông nhựa nóng C12.5 dày 6cm (lớp 1) | m2 | [5 empty] | 1068.55 | #REF! | #REF! | #REF! | #REF! | #REF!
6 | Tưới nhựa bám dính tiêu chuẩn 0.5kg/m2 | m2 | [5 empty] | 1068.55 | #REF! | #REF! | #REF! | #REF! | #REF!
7 | Bê tông nhựa nóng C9.5 dày 4cm (lớp 2) | m2 | [5 empty] | 1068.55 | #REF! | #REF! | #REF! | #REF! | #REF!
B | Đưởng Tải Nhẹ | [9 empty] | #REF! | #REF! | #REF!
8 | Lu nền đất K=0.95 | m2 |  | 1147.94 |  |  |  | 1147.94 | #REF! | #REF! | #REF! | #REF! | #REF!
9 | Cấp phối đá dăm loại I dày 20cm, K=0.95 | m3 |  | 1147.94 |  | 0.2 |  | 229.588 | #REF! | #REF! | #REF! | #REF! | #REF!
10 | Tưới nhựa bám dính tiêu chuẩn 1kg/m2 | m2 | [5 empty] | 1147.94 | #REF! | #REF! | #REF! | #REF! | #REF!
11 | Bê tông nhựa nóng C12.5 dày 5cm | m2 | [5 empty] | 1147.94 | #REF! | #REF! | #REF! | #REF! | #REF!
C | Đưởng Lát Gạch Trồng Cỏ | [9 empty] | #REF! | #REF! | #REF!
12 | Lu nền đất K=0.9 | m2 |  | 423.64 |  |  |  | 423.64 | #REF! | #REF! | #REF! | #REF! | #REF!
13 | Lớp cát đệm dày 3cm | m3 | [5 empty] | 12.7092 | #REF! | #REF! | #REF! | #REF! | #REF!
14 | Gạch trồng cỏ KT 200x400 | m2 | [5 empty] | 423.64 | #REF! | #REF! | #REF! | #REF! | #REF!
D | Ram dốc BTCT | [9 empty] | #REF! | #REF! | #REF!
15 | Lu nền đất K=0.95 | m2 | [5 empty] | 1313.73 | #REF! | #REF! | #REF! | #REF! | #REF!
| Ram cổng chính |  |  | 559.72 |  |  |  | 559.72 | #REF! | #REF!
| Ram cổng phụ |  |  | 614.18 |  |  |  | 614.18 | #REF! | #REF!
| Ram sảnh hàng |  |  | 139.83 |  |  |  | 139.83 | #REF! | #REF!
[9 empty] | #REF! | #REF!
16 | Cấp phối đá 0x4 dày 30cm, K=0.95 | m3 |  | 1313.73 |  | 0.3 |  | 394.119 | #REF! | #REF! | #REF! | #REF! | #REF!
17 | Lớp PE dày 1.5mm | m2 | [5 empty] | 1313.73 | #REF! | #REF! | #REF! | #REF! | #REF!
18 | Thép ram dốc 2 lớp Þ12a200 | tấn | [5 empty] | 20.9943 | #REF! | #REF! | #REF! | #REF! | #REF!
| Ram cổng chính |  | 2 | 559.72 |  | 9 | 0.88781 | 8944.6914 | #REF! | #REF!
| Ram cổng phụ |  | 2 | 614.18 |  | 9 | 0.88781 | 9814.9978 | #REF! | #REF!
| Ram sảnh hàng |  | 2 | 139.83 |  | 9 | 0.88781 | 2234.5748 | #REF! | #REF!
[9 empty] | #REF! | #REF!
19 | Bê tông nền đá 1x2, mác 300, | m³ | [5 empty] | 315.2952 |  |  | 0 | 0 | 0
| Ram cổng chính |  |  | 559.72 |  | 0.24 |  | 134.3328
| Ram cổng phụ |  |  | 614.18 |  | 0.24 |  | 147.4032
| Ram sảnh hàng |  |  | 139.83 |  | 0.24 |  | 33.5592
20 | Xoa phẳng bề mặt bê tông, lăn gai tạo nhám | m2 | [5 empty] | 1313.73 |  |  | 0 | 0 | 0
E | Bó Vỉa | [9 empty] | 0 | 0 | 0
21 | Bê tông lót đá 1x2, mác 100 | m³ |  | 782.61 | 0.3 | 0.05 |  | 11.7392 |  |  | 0 | 0 | 0
22 | Bê tông bó vỉa đá 1x2, mác 250 | m³ |  | 782.61 | 0.2 | 0.29 |  | 45.3914
23 | Ván khuôn bó vỉa | m2 |  | 782.61 | 0.2 | 0.29 |  | 453.9138 |  |  | 0 | 0 | 0
F | Cây Xanh, Cảnh Quan | [9 empty] | 0 | 0 | 0
24 | Lớp đất trông cỏ (bao gồm phân tro hữu cơ) | m3 |  | 540.77 |  | 0.3 |  | 162.231 |  |  | 0 | 0 | 0
25 | Trồng cỏ lá gừng, mật độ trồng bao phủ 60% | m2 |  | 540.77 |  |  |  | 540.77 |  |  | 0 | 0 | 0
26 | Tưới nước chăm sóc bảo dưỡng | pcs | [5 empty] | 1 |  |  | 0 | 0 | 0
CÔNG TÁC BỔ SUNG BỞI NHÀ THẦU (nếu có)
Các nội dung công tác cần bổ sung trong quá trình tính toán sẽ được liệt kê vào bên dưới mục này
| Cộng trước thuế | [9 empty] | #REF! | #REF! | #REF!

## NUOC MUA
BẢNG KHỐI LƯỢNG MỜI THẦU
Dự án: Nhà Máy Sản Xuất Công Ty ….
Gói thầu: Thi Công Xây Dựng & Hệ Thống Cơ Điện, PCCC
HẠNG MỤC: HỆ THỐNG THOÁT NƯỚC MƯA
STT | NỘI DUNG CÔNG VIỆC | ĐVT |  | Kích thước |  |  |  | K. lượng | Đơn giá (VNĐ) |  | Thành tiền (VNĐ) |  | Tổng cộng (VNĐ) | Ghi chú
|  |  | SL | Dài | Rộng | Cao | Hệ số |  | Vật tư | NC&NTC | Vật tư | NC&NTC
A | LẮP ĐẶT CỐNG VÀ PHỤ KIỆN
1 | Đào đất | m³ | [5 empty] | 304.565 |  |  | 0 | 0 | 0
| Cống hộp BTCT, B=500 |  |  | 52.6 | 0.7 | 1.3 | 1.3 | 62.2258
| Cống ly tâm D400 |  |  | 217.66 | 0.6 | 1.3 | 1.3 | 220.7072
| Cống ly tâm D600 |  |  | 16 | 0.8 | 1.3 | 1.3 | 21.632
2 | Lấp đất | m³ | [5 empty] | 213.1955 |  |  | 0 | 0 | 0
3 | Vận chuyển đất dư | m³ | [5 empty] | 91.3695 |  |  | 0 | 0 | 0
4 | Cống hộp BTCT, B=500 | m |  | 52.6 |  |  |  | 52.6 |  |  | 0 | 0 | 0
5 | Cống ly tâm D400 | m |  | 217.66 |  |  |  | 217.66 |  |  | 0 | 0 | 0
6 | Cống ly tâm D600 | m |  | 16 |  |  |  | 16 |  |  | 0 | 0 | 0
7 | Gối cống D300 | Set |  | 27 |  |  |  | 27 |  |  | 0 | 0 | 0
8 | Gối cống D400 | Set |  | 109 |  |  |  | 109 |  |  | 0 | 0 | 0
9 | Gối cống D600 | Set |  | 8 |  |  |  | 8 |  |  | 0 | 0 | 0
10 | Joint nối cống | Set |  | 72 |  |  |  | 72 |  |  | 0 | 0 | 0
B | MƯƠNG VÀ HỐ GA | [9 empty] | 0 | 0 | 0
11 | Đào đất | m3 | [5 empty] | 80.5177 |  |  | 0 | 0 | 0
| Mương hở |  |  | 62.93 | 0.38 | 0.5 | 1.3 | 15.5437
| MH |  | 15 | 1.4 | 1.4 | 1.7 | 1.3 | 64.974
12 | Lu nền đất | m2 | [5 empty] | 53.3134 |  |  | 0 | 0 | 0
| Mương hở |  |  | 62.93 | 0.38 |  |  | 23.9134
| MH |  | 15 | 1.4 | 1.4 |  |  | 29.4
13 | Lấp đất | m3 | [5 empty] | 24.1553 |  |  | 0 | 0 | 0
14 | Vận chuyển đất dư | m3 | [5 empty] | 56.3624 |  |  | 0 | 0 | 0
15 | Công tác ván khuôn | m2 | [5 empty] | 382.9 |  |  | 0 | 0 | 0
| Mương hở |  |  | 62.93 | 0.38 | 0.5 |  | 125.86
| MH |  | 15 | 1.4 | 1.4 | 1.7 |  | 257.04
16 | Gia công lắp đặt cốt thép | kG | [5 empty] | 1638.6846 |  |  | 0 | 0 | 0
17 | Bêtông lót (M100) | m3 | [5 empty] | 2.6657 |  |  | 0 | 0 | 0
| Mương hở |  |  | 62.93 | 0.38 | 0.05 |  | 1.1957
| MH |  | 15 | 1.4 | 1.4 | 0.05 |  | 1.47
18 | Công tác bêtông ( M250 ) | m3 | [5 empty] | 27.3114 |  |  | 0 | 0 | 0
| Mương hở |  |  | 62.93 | 0.38 | 0.15 |  | 3.587
|  |  |  | 62.93 |  | 0.4 |  | 5.0344
| MH |  | 15 | 1.4 | 1.4 | 0.15 |  | 4.41
|  |  | 15 | 1.4 | 1.4 | 1.7 |  | 14.28
19 | Sắt V mạ kẽm | kg | 15 | 5.2 |  |  | 3.73 | 290.94 |  |  | 0 | 0 | 0
20 | Nắp grating cho mương thu nước bãi cont | md |  | 11.8 |  |  |  | 11.8 |  |  | 0 | 0 | 0
21 | Đấu nối vào hệ thống thoát nước KCN | set | [5 empty] | 1 |  |  | 0 | 0 | 0
CÔNG TÁC BỔ SUNG BỞI NHÀ THẦU (nếu có)
Các nội dung công tác cần bổ sung trong quá trình tính toán sẽ được liệt kê vào bên dưới mục này
| Cộng trước thuế | [9 empty] | 0 | 0 | 0

## NUOC THAI
BẢNG KHỐI LƯỢNG MỜI THẦU
Dự án: Nhà Máy Sản Xuất Công Ty ….
Gói thầu: Thi Công Xây Dựng & Hệ Thống Cơ Điện, PCCC
HẠNG MỤC: HỆ THỐNG THOÁT NƯỚC THẢI
STT | NỘI DUNG CÔNG VIỆC | ĐVT |  | Kích thước |  |  |  | K. lượng | Đơn giá (VNĐ) |  | Thành tiền (VNĐ) |  | Tổng cộng (VNĐ) | Ghi chú
|  |  | SL | Dài | Rộng | Cao | Hệ số |  | Vật tư | NC&NTC | Vật tư | NC&NTC
A | TUYẾN ỐNG THOÁT NƯỚC THẢI NGOÀI NHÀ
1 | Ống nhựa HDPE 200x7.7mm | m |  | 185.1 |  |  |  | 185.1 | #REF! | #REF! | #REF! | #REF! | #REF!
2 | Ống nhựa HDPE 114x7.7mm | m |  | 12 |  |  |  | 12 | #REF! | #REF! | #REF! | #REF! | #REF!
3 | Nối ống HDPE | Set |  | 49 |  |  |  | 49 | #REF! | #REF! | #REF! | #REF! | #REF!
4 | Đào đất | m³ | [5 empty] | 75.309 | #REF! | #REF! | #REF! | #REF! | #REF!
| Ống nhựa HDPE 200x7.7mm |  |  | 185.1 | 0.3 | 1 | 1.3 | 72.189 | #REF! | #REF! | #REF! | #REF! | #REF!
| Ống nhựa HDPE 114x7.7mm |  |  | 12 | 0.2 | 1 | 1.3 | 3.12 | #REF! | #REF! | #REF! | #REF! | #REF!
5 | Đầm nền đất | m2 | [5 empty] | 57.93 | #REF! | #REF! | #REF! | #REF! | #REF!
| Ống nhựa HDPE 200x7.7mm |  |  | 185.1 | 0.3 |  |  | 55.53 | #REF! | #REF! | #REF! | #REF! | #REF!
| Ống nhựa HDPE 114x7.7mm |  |  | 12 | 0.2 |  |  | 2.4 | #REF! | #REF! | #REF! | #REF! | #REF!
6 | Lấp đất | m³ | [5 empty] | 60.2472 | #REF! | #REF! | #REF! | #REF! | #REF!
7 | Vận chuyển đất dư | m³ | [5 empty] | 15.0618 | #REF! | #REF! | #REF! | #REF! | #REF!
B | HỐ GA TRUNG CHUYỂN
8 | Đào đất | m³ | [5 empty] | 17.6904 | #REF! | #REF! | #REF! | #REF! | #REF!
| T1.-4. |  | 12 | 0.9 | 0.9 | 1.4 | 1.3 | 17.6904 | #REF! | #REF! | #REF! | #REF! | #REF!
[9 empty] | #REF! | #REF! | #REF! | #REF! | #REF!
9 | Đầm nền đất | m2 | [5 empty] | 9.72 | #REF! | #REF! | #REF! | #REF! | #REF!
| T1.-4. |  | 12 | 0.9 | 0.9 |  |  | 9.72 | #REF! | #REF! | #REF! | #REF! | #REF!
[9 empty] | #REF! | #REF! | #REF! | #REF! | #REF!
10 | Lấp đất | m³ | [5 empty] | 5.3071 | #REF! | #REF! | #REF! | #REF! | #REF!
11 | Vận chuyển đất dư | m³ | [5 empty] | 12.3833 | #REF! | #REF! | #REF! | #REF! | #REF!
12 | Công tác ván khuôn | m² | [5 empty] | 112.32 | #REF! | #REF! | #REF! | #REF! | #REF!
| T1.-4. |  | 12 | 0.9 | 0.9 | 1.3 |  | 112.32 | #REF! | #REF! | #REF! | #REF! | #REF!
[9 empty] | #REF! | #REF! | #REF! | #REF! | #REF!
13 | Gia công lắp đặt cốt thép | kG | [5 empty] | 592.92 | #REF! | #REF! | #REF! | #REF! | #REF!
14 | Bêtông lót ( M100 ) | m³ | [5 empty] | 0.486 | #REF! | #REF! | #REF! | #REF! | #REF!
| T1.-4. |  | 12 | 0.9 | 0.9 | 0.05 |  | 0.486 | #REF! | #REF! | #REF! | #REF! | #REF!
[9 empty] | #REF! | #REF! | #REF! | #REF! | #REF!
15 | Công tác bêtông ( M250 ) | m³ | [5 empty] | 9.882 | #REF! | #REF! | #REF! | #REF! | #REF!
| T1.-4. |  | 12 | 0.9 | 0.9 | 0.15 |  | 1.458 | #REF! | #REF! | #REF! | #REF! | #REF!
|  |  | 12 | 0.9 | 0.9 | 1.3 |  | 8.424 | #REF! | #REF! | #REF! | #REF! | #REF!
16 | Sắt V mạ kẽm | kG | [5 empty] | 161.136 | #REF! | #REF! | #REF! | #REF! | #REF!
| T1.-4. |  | 12 | 3.6 |  |  | 3.73 | 161.136
C | BỂ TỰ HOẠI
17 | Đào đất | m³ | [5 empty] | 215.1864 | #REF! | #REF! | #REF! | #REF! | #REF!
| Bể |  | 6 | 3.8 | 3.3 | 2.2 | 1.3 | 215.1864 | #REF! | #REF!
[9 empty] | #REF! | #REF!
18 | Đầm nền đất | m2 | [5 empty] | 75.24 | #REF! | #REF! | #REF! | #REF! | #REF!
| Bể |  | 6 | 3.8 | 3.3 |  |  | 75.24 | #REF! | #REF!
[9 empty] | #REF! | #REF!
19 | Lấp đất | m³ | [5 empty] | 64.5559 | #REF! | #REF! | #REF! | #REF! | #REF!
20 | Vận chuyển đất dư | m³ | [5 empty] | 150.6305 | #REF! | #REF! | #REF! | #REF! | #REF!
21 | Công tác ván khuôn | m² | [5 empty] | 346.524 | #REF! | #REF! | #REF! | #REF! | #REF!
| Đáy |  | 6 | 3.8 | 3.3 | 0.2 |  | 17.04 | #REF! | #REF!
| Thành |  | 6 | 3.8 | 3.3 | 1.8 |  | 306.72 | #REF! | #REF!
| Nắp |  | 6 | 3.8 | 3.3 | 0.12 |  | 10.224 | #REF! | #REF!
|  |  |  | 3.8 | 3.3 |  |  | 12.54 | #REF! | #REF!
22 | Gia công lắp đặt cốt thép | kG | [5 empty] | 9570.528 | #REF! | #REF! | #REF! | #REF! | #REF!
23 | Công tác bêtông ( M250 ) | m³ | [5 empty] | 159.5088 | #REF! | #REF! | #REF! | #REF! | #REF!
| Đáy |  | 6 | 3.8 | 3.3 | 0.2 |  | 15.048 | #REF! | #REF!
| Thành |  | 6 | 3.8 | 3.3 | 1.8 |  | 135.432 | #REF! | #REF!
| Nắp |  | 6 | 3.8 | 3.3 | 0.12 |  | 9.0288 | #REF! | #REF!
[9 empty] | #REF! | #REF!
24 | Tường gạch đinh dày 200mm | m² | [5 empty] | 42.63 | #REF! | #REF! | #REF! | #REF! | #REF!
| Vách ngăn |  | 6 | 4.9 |  | 1.45 |  | 42.63 | #REF! | #REF!
[9 empty] | #REF! | #REF!
25 | Tô tường mặt trong | m² | [5 empty] | 391.98 | #REF! | #REF! | #REF! | #REF! | #REF!
| Thành |  | 6 | 3.8 | 3.3 | 1.8 |  | 306.72 | #REF! | #REF!
| Vách ngăn |  | 6 | 4.9 |  | 1.45 | 2 | 85.26 | #REF! | #REF!
[9 empty] | #REF! | #REF!
26 | Chống thấm bể | m² | [5 empty] | 306.72 | #REF! | #REF! | #REF! | #REF! | #REF!
| Thành |  | 6 | 3.8 | 3.3 | 1.8 |  | 306.72 | #REF! | #REF!
[9 empty] | #REF! | #REF!
27 | Ống thông, bộ lọc | Set | [5 empty] | 6 | #REF! | #REF! | #REF! | #REF! | #REF!
D | MƯƠNG BTCT THOÁT NƯỚC THẢI SẢN XUẤT
28 | Đào đất | m³ | [5 empty] | 929.3383 | #REF! | #REF! | #REF! | #REF! | #REF!
| MH1 (700*1000) |  |  | 84.37 | 0.8 | 1.1 | 1.3 | 96.5193 | #REF! | #REF! | #REF! | #REF! | #REF!
| MH1A (700*700) |  |  | 23.27 | 0.8 | 0.8 | 1.3 | 19.3606 | #REF! | #REF! | #REF! | #REF! | #REF!
| MH2 (500*700) |  |  | 64.08 | 0.6 | 1.1 | 1.3 | 54.9806 | #REF! | #REF! | #REF! | #REF! | #REF!
| MH3 (250*350) |  | 4 | 39.88 | 0.35 | 10.45 | 1.3 | 758.4777 | #REF! | #REF! | #REF! | #REF! | #REF!
[9 empty] | #REF! | #REF! | #REF! | #REF! | #REF!
29 | Đầm nền đất | m2 | [5 empty] | 180.392 | #REF! | #REF! | #REF! | #REF! | #REF!
| MH1 (700*1000) |  |  | 84.37 | 0.8 |  |  | 67.496 | #REF! | #REF! | #REF! | #REF! | #REF!
| MH1A (700*700) |  |  | 23.27 | 0.8 |  |  | 18.616 | #REF! | #REF! | #REF! | #REF! | #REF!
| MH2 (500*700) |  |  | 64.08 | 0.6 |  |  | 38.448 | #REF! | #REF! | #REF! | #REF! | #REF!
| MH3 (250*350) |  | 4 | 39.88 | 0.35 |  |  | 55.832 | #REF! | #REF! | #REF! | #REF! | #REF!
[9 empty] | #REF! | #REF! | #REF! | #REF! | #REF!
30 | Lấp đất | m³ | [5 empty] | 278.8015 | #REF! | #REF! | #REF! | #REF! | #REF!
31 | Vận chuyển đất dư | m³ | [5 empty] | 650.5368 | #REF! | #REF! | #REF! | #REF! | #REF!
32 | Công tác ván khuôn | m² | [5 empty] | 3631.542 | #REF! | #REF! | #REF! | #REF! | #REF!
| MH1 (700*1000) |  |  | 84.37 | 0.7 | 1 |  | 168.74 | #REF! | #REF! | #REF! | #REF! | #REF!
| MH1A (700*700) |  |  | 23.27 | 0.7 | 0.7 |  | 32.578 | #REF! | #REF! | #REF! | #REF! | #REF!
| MH2 (500*700) |  |  | 64.08 | 0.5 | 1 |  | 128.16 | #REF! | #REF! | #REF! | #REF! | #REF!
| MH3 (250*350) |  | 4 | 39.88 | 0.25 | 10.35 |  | 3302.064 | #REF! | #REF! | #REF! | #REF! | #REF!
[9 empty] | #REF! | #REF! | #REF! | #REF! | #REF!
33 | Gia công lắp đặt cốt thép | kG | [5 empty] | 30915.558 | #REF! | #REF! | #REF! | #REF! | #REF!
34 | Công tác bêtông ( M250 ) | m³ | [5 empty] | 515.2593 | #REF! | #REF! | #REF! | #REF! | #REF!
| MH1 (700*1000) |  |  | 84.37 | 0.7 | 1 |  | 59.059 | #REF! | #REF! | #REF! | #REF! | #REF!
| MH1A (700*700) |  |  | 23.27 | 0.7 | 0.7 |  | 11.4023 | #REF! | #REF! | #REF! | #REF! | #REF!
| MH2 (500*700) |  |  | 64.08 | 0.5 | 1 |  | 32.04 | #REF! | #REF! | #REF! | #REF! | #REF!
| MH3 (250*350) |  | 4 | 39.88 | 0.25 | 10.35 |  | 412.758 | #REF! | #REF! | #REF! | #REF! | #REF!
[9 empty] | #REF! | #REF! | #REF! | #REF! | #REF!
35 | Nắp mương grating | kg | [5 empty] | 5890.72 |  |  | 0 | 0 | 0
| MH1 (700*1000) |  |  | 84.37 | 0.7 |  | 40 | 2362.36
| MH1A (700*700) |  |  | 23.27 | 0.7 |  | 40 | 651.56
| MH2 (500*700) |  |  | 64.08 | 0.5 |  | 40 | 1281.6
| MH3 (250*350) |  | 4 | 39.88 | 0.25 |  | 40 | 1595.2
CÔNG TÁC BỔ SUNG BỞI NHÀ THẦU (nếu có)
Các nội dung công tác cần bổ sung trong quá trình tính toán sẽ được liệt kê vào bên dưới mục này
| Cộng trước thuế | [9 empty] | #REF! | #REF! | #REF!

## Điện nước
BẢNG KHỐI LƯỢNG MỜI THẦU
Dự án: Nhà Máy Sản Xuất Công Ty ….
Gói thầu: Thi Công Xây Dựng & Hệ Thống Cơ Điện, PCCC
HẠNG MỤC: ĐIỆN + NƯỚC
STT | NỘI DUNG CÔNG VIỆC | Nhãn hiệu | Nhãn hiệu Nhà thầu đề xuất | ĐVT | K. lượng | Đơn giá (VNĐ) |  | Thành tiền (VNĐ) |  | Tổng cộng (VNĐ) | Ghi chú
[6 empty] | Vật tư | NC&NTC | Vật tư | NC&NTC
A | HỆ THỐNG ĐIỆN | [6 empty] | #REF! | #REF! | #REF!
I | TRẠM BIẾN ÁP VÀ ĐƯỜNG DÂY TRUNG THẾ | [6 empty] | #REF! | #REF! | #REF!
| ĐIỂM ĐẤU NỐI TRUNG THẾ | [8 empty] | #REF!
1 | Trụ bê tông ly tâm 14m + móng trụ |  | VN | trụ | 1 | #REF! | #REF! | #REF! | #REF! | #REF!
2 | Đà, sứ, cáp hot 24kV, cổ dê, ống sắt, hàng rào B40 bảo vệ trụ, phụ kiện …(Điểm đấu nối) |  | VN | lô | 1 | #REF! | #REF! | #REF! | #REF! | #REF!
3 | Recloser 24kV 630A + MBA cấp nguồn + tủ điều khiển |  | Schneider | bộ | 1 | #REF! | #REF! | #REF! | #REF! | #REF!
4 | LA 18kV 10kA |  | Cooper/ DTR | bộ | 1 | #REF! | #REF! | #REF! | #REF! | #REF!
5 | LBFCO 24kV 200A |  | Tuấn Ân | bộ | 6 | #REF! | #REF! | #REF! | #REF! | #REF!
6 | Hệ thống đo đếm trung thế |  | Emic | hệ | 1 | #REF! | #REF! | #REF! | #REF! | #REF!
7 | Hệ tiếp địa trụ đo đếm |  | VN | hệ | 1 | #REF! | #REF! | #REF! | #REF! | #REF!
8 | Vật tư phụ |  | VN | lô | 1 | #REF! | #REF! | #REF! | #REF! | #REF!
ĐƯỜNG DÂY CÁP TRUNG THẾ
9 | Cáp ngầm 24kV CXV/DSTA 3x95mm2 | Cadivi/Taisin/Taya | Cadivi/TĐ | m | 25 | #REF! | #REF! | #REF! | #REF! | #REF!
10 | Cáp tiếp địa CV 50mm2 | Cadivi/Taisin/Taya | Cadivi/TĐ | m | 25 | #REF! | #REF! | #REF! | #REF! | #REF!
11 | Đầu cáp ngầm 24kV 3x95mm2 |  | 3M/ Raychem/ Cooper | bộ | 1 | #REF! | #REF! | #REF! | #REF! | #REF!
12 | Đầu T-plug 24kV 3x95mm2 |  | 3M/ Raychem/ Cooper | bộ | 1 | #REF! | #REF! | #REF! | #REF! | #REF!
13 | Ống nhựa xoắn HDPE DN150 |  | Santo | m | 13 | #REF! | #REF! | #REF! | #REF! | #REF!
14 | Đào và tái lập mương cáp vĩa hè |  | VN | m | 10 | #REF! | #REF! | #REF! | #REF! | #REF!
15 | Hố ga trung thế |  | VN | hố | 2 | #REF! | #REF! | #REF! | #REF! | #REF!
16 | Cọc, mốc cảnh báo cáp ngầm |  | VN | lô | 1 | #REF! | #REF! | #REF! | #REF! | #REF!
17 | Vật tư phụ |  | VN | lô | 1 | #REF! | #REF! | #REF! | #REF! | #REF!
| PHẦN TRẠM BIẾN ÁP | [8 empty] | #REF!
18 | Tủ trung thế 2 ngăn (01 incoming LBS 24kV 630A 20kA/3s, 01 outgoing LBS 24kV 200A 20kA/3s bệ chì ống) | Schneider/ABB | Schneider | tủ | 1 | #REF! | #REF! | #REF! | #REF! | #REF!
19 | Máy biến áp dầu 3P 22/0.4kV 2000kVA | Shilhlin/Q star | Shilhlin/TĐ | máy | 1 | #REF! | #REF! | #REF! | #REF! | #REF!
20 | Cáp ngầm 24kV CXV/DSTA 3x70mm2 | Cadivi/Taisin/Taya | Cadivi/TĐ | m | 13 | #REF! | #REF! | #REF! | #REF! | #REF!
21 | Cáp tiếp địa CV 50mm2 | Cadivi/Taisin/Taya | Cadivi/TĐ | m | 13 | #REF! | #REF! | #REF! | #REF! | #REF!
22 | Đầu cáp ngầm 24kV 3x70mm2 |  | 3M/ Raychem/ Cooper | bộ | 1 | #REF! | #REF! | #REF! | #REF! | #REF!
23 | Đầu T-plug 24kV 3x70mm2 |  | 3M/ Raychem/ Cooper | bộ | 1 | #REF! | #REF! | #REF! | #REF! | #REF!
24 | Thang máng cáp |  | VN | lô | 1 | #REF! | #REF! | #REF! | #REF! | #REF!
25 | Móng MBA, móng tủ RMU, hàng rào trạm, nhà trạm … |  | VN | lô | 1 |  |  | 0 | 0 | 0 | Thuộc phạm vi xây dựng
26 | Tiếp địa trạm biến áp |  | VN | lô | 1 | #REF! | #REF! | #REF! | #REF! | #REF!
27 | Vật tư phụ |  | VN | lô | 1 | #REF! | #REF! | #REF! | #REF! | #REF!
| CHI PHÍ KHÁC |  |  |  |  | #REF! | #REF! | #REF! | #REF! | #REF!
28 | Chi phí khảo sát, thiết kế |  | VN | lô | 1 | #REF! | #REF! | #REF! | #REF! | #REF!
29 | Thỏa thuận thiết kế |  | VN | lô | 1 | #REF! | #REF! | #REF! | #REF! | #REF!
30 | Thỏa thuận đấu nối |  | VN | lô | 1 | #REF! | #REF! | #REF! | #REF! | #REF!
31 | Hợp đồng giám sát thi công VTTB |  | VN | lô | 1 | #REF! | #REF! | #REF! | #REF! | #REF!
32 | Xin phép đào đường |  | VN | gói | 1 | #REF! | #REF! | #REF! | #REF! | #REF!
33 | Cắt điện đấu nối |  | VN | lần | 1 | #REF! | #REF! | #REF! | #REF! | #REF!
34 | Chi phí đấu nối hotline (nếu có) |  | VN | điểm | 1 | #REF! | #REF! | #REF! | #REF! | #REF!
35 | Chi phí thí nghiệm VTTB |  | VN | gói | 1 | #REF! | #REF! | #REF! | #REF! | #REF!
36 | Lập hồ sơ hoàn công, nghiệm thu đóng điện và đưa vào sử dụng |  | VN | lần | 1 | #REF! | #REF! | #REF! | #REF! | #REF!
37 | Chi phí vận chuyển, máy thi công |  | VN | gói | 1 | #REF! | #REF! | #REF! | #REF! | #REF!
38 | [5 empty] | #REF! | #REF! | #REF! | #REF! | #REF!
II | MÁY PHÁT | [6 empty] | #REF! | #REF! | #REF!
39 | - Công suất liên tục 1000 kVA , dự phòng 1100 kVA - Model tổ máy: C1100D5 - Động cơ: CUMMINS KTA38-G5 - TQ - Đầu phát: BURG B-1100-4 - TQ - Bảng điều khiển: DEEPSEA DSE6120 - ANH (Máy phát điện có vỏ cách âm đồng bộ theo máy) | Cummins | Cummins(Haco nhập khẩu)/ TĐ | Bộ | 1 | #REF! | #REF! | #REF! | #REF! | #REF!
40 | Ống khói |  | VN | Mét | 12 | #REF! | #REF! | #REF! | #REF! | #REF!
41 | Co ống khói |  | VN | Cái | 4 | #REF! | #REF! | #REF! | #REF! | #REF!
42 | Họng gió ra |  | VN | Bộ | 1 | #REF! | #REF! | #REF! | #REF! | #REF!
43 | Simili |  | VN | Bộ | 1 | #REF! | #REF! | #REF! | #REF! | #REF!
44 | Lam gió ra |  | VN | Bộ | 1 | #REF! | #REF! | #REF! | #REF! | #REF!
45 | Dầu chạy |  | VN | Lít | 1000 | #REF! | #REF! | #REF! | #REF! | #REF!
46 | Thử tải |  | VN | Ngày | 1 | #REF! | #REF! | #REF! | #REF! | #REF!
47 | Kiểm định |  | VN | Lần | 1 | #REF! | #REF! | #REF! | #REF! | #REF!
48 | Chi phí vận chuyển máy |  | VN | Lần | 1 | #REF! | #REF! | #REF! | #REF! | #REF!
III | TỦ ĐIỆN VÀ CẤP NGUỒN | [6 empty] | #REF! | #REF! | #REF!
III.1 | TỦ ĐIỆN | [6 empty] | #REF! | #REF! | #REF!
49 | MSB Panel 3200A (Main Equipment : Schneider) | Trường Nam Hải / Phuong Nam/Âu Việt | P.N.E/TĐ | Bộ | 1 | #REF! | #REF! | #REF! | #REF! | #REF!
50 | MDB-PANEL 3200A (Main Equipment : Schneider) | Trường Nam Hải / Phuong Nam/ + Schneider | P.N.E/TĐ | Bộ | 1 | #REF! | #REF! | #REF! | #REF! | #REF!
51 | DB-MN, 1200A (Main Equipment : Schneider) | Trường Nam Hải / Phuong Nam/ + Schneider | P.N.E/TĐ | Bộ | 1 | #REF! | #REF! | #REF! | #REF! | #REF!
52 | MDB-2F, 1600A (Main Equipment : Schneider) | Trường Nam Hải / Phuong Nam/ + Schneider | P.N.E/TĐ | Bộ | 1 | #REF! | #REF! | #REF! | #REF! | #REF!
53 | DB-AIR COMP, 600A (Main Equipment : Schneider) | Trường Nam Hải / Phuong Nam/ + Schneider | P.N.E/TĐ | Bộ | 1 | #REF! | #REF! | #REF! | #REF! | #REF!
54 | DB-MAINT, 100A (Main Equipment : Schneider) | Trường Nam Hải / Phuong Nam/ + Schneider | P.N.E/TĐ | Bộ | 1 | #REF! | #REF! | #REF! | #REF! | #REF!
55 | DB-MD , 400A (Main Equipment : Schneider) | Trường Nam Hải / Phuong Nam/ + Schneider | P.N.E/TĐ | Bộ | 1 | #REF! | #REF! | #REF! | #REF! | #REF!
56 | DB-VP1 , 150A (Main Equipment : Schneider) | Trường Nam Hải / Phuong Nam/ + Schneider | P.N.E/TĐ | Bộ | 1 | #REF! | #REF! | #REF! | #REF! | #REF!
57 | DB-VP2 , 75A (Main Equipment : Schneider) | Trường Nam Hải / Phuong Nam/ + Schneider | P.N.E/TĐ | Bộ | 1 | #REF! | #REF! | #REF! | #REF! | #REF!
58 | DB-VP3 , 75A (Main Equipment : Schneider) | Trường Nam Hải / Phuong Nam/ + Schneider | P.N.E/TĐ | Bộ | 1 | #REF! | #REF! | #REF! | #REF! | #REF!
59 | DB-VP4, 75A (Main Equipment : Schneider) | Trường Nam Hải / Phuong Nam/ + Schneider | P.N.E/TĐ | Bộ | 1 | #REF! | #REF! | #REF! | #REF! | #REF!
60 | LP-VPX, 150A (Main Equipment : Schneider) | Trường Nam Hải / Phuong Nam/ + Schneider | P.N.E/TĐ | Bộ | 1 | #REF! | #REF! | #REF! | #REF! | #REF!
61 | LP-1F-1, 75A (Main Equipment : Schneider) | Trường Nam Hải / Phuong Nam/ + Schneider | P.N.E/TĐ | Bộ | 1 | #REF! | #REF! | #REF! | #REF! | #REF!
62 | LP-1F-2, 75 A (Main Equipment : Schneider) | Trường Nam Hải / Phuong Nam/ + Schneider | P.N.E/TĐ | Bộ | 1 | #REF! | #REF! | #REF! | #REF! | #REF!
63 | LP-2F-1, 75A (Main Equipment : Schneider) | Trường Nam Hải / Phuong Nam/ + Schneider | P.N.E/TĐ | Bộ | 1 | #REF! | #REF! | #REF! | #REF! | #REF!
64 | LP-2F-2, 75A (Main Equipment : Schneider) | Trường Nam Hải / Phuong Nam/ + Schneider | P.N.E/TĐ | Bộ | 1 | #REF! | #REF! | #REF! | #REF! | #REF!
65 | LP-BV1, 50A (Main Equipment : Schneider) | Trường Nam Hải / Phuong Nam/ + Schneider | P.N.E/TĐ | Bộ | 1 | #REF! | #REF! | #REF! | #REF! | #REF!
66 | LP-BV2,50A (Main Equipment : Schneider) | Trường Nam Hải / Phuong Nam/ + Schneider | P.N.E/TĐ | Bộ | 1 | #REF! | #REF! | #REF! | #REF! | #REF!
67 | Grounding system for MDB-Panel | VN | VN | lô | 1 | #REF! | #REF!
67 | DB-XLNT, 150A |  |  | Bộ | 1 | #REF! | #REF! |  |  |  | Ngoài phạm vi , không có bảng vẽ singline
68 | DB-LÒ HƠI, 1000A (DB-LH) |  |  | Bộ | 1 | #REF! | #REF! |  |  |  | Ngoài phạm vi , không có bảng vẽ singline
69 | DB-PCCC, 300A |  |  | Bộ | 1 | #REF! | #REF! |  |  |  | Ngoài phạm vi , không có bảng vẽ singline
70 | DB-BN, 300A |  |  | Bộ | 1 | #REF! | #REF! |  |  |  | Ngoài phạm vi , không có bảng vẽ singline
71 | DB-HK-1F |  |  | Bộ | 1 | #REF! | #REF! |  |  |  | Ngoài phạm vi , không có bảng vẽ singline
72 | DB-HK-2F |  |  | Bộ | 1 | #REF! | #REF! |  |  |  | Ngoài phạm vi , không có bảng vẽ singline
73 | Phụ kiện lắp đặt (Giá đở, bulong …) | VN | VN | Bộ | 1 | #REF! | #REF! | #REF! | #REF! | #REF!
III.2 | Cáp nguồn | [6 empty] | 0 | 0 | 0
74 | Cu/PVC 1Cx10mm2 | Cadivi/Taisin/Taya | Taihan/Cadivi/Taya/TĐ | m | 355.5 |  |  | 0 | 0 | 0
75 | Cu/PVC 1Cx120mm2 | Cadivi/Taisin/Taya | Taihan/Cadivi/Taya/TĐ | m | 310.5 |  |  | 0 | 0 | 0
76 | Cu/PVC 1Cx16mm2 | Cadivi/Taisin/Taya | Taihan/Cadivi/Taya/TĐ | m | 162 |  |  | 0 | 0 | 0
77 | Cu/PVC 1Cx35mm2 | Cadivi/Taisin/Taya | Taihan/Cadivi/Taya/TĐ | m | 302.4 |  |  | 0 | 0 | 0
78 | Cu/PVC 1Cx6mm2 | Cadivi/Taisin/Taya | Taihan/Cadivi/Taya/TĐ | m | 63.9 |  |  | 0 | 0 | 0
79 | Cu/PVC 1Cx70mm2 | Cadivi/Taisin/Taya | Taihan/Cadivi/Taya/TĐ | m | 247.5 |  |  | 0 | 0 | 0
80 | Cu/PVC 1Cx95mm2 | Cadivi/Taisin/Taya | Taihan/Cadivi/Taya/TĐ | m | 235.8 |  |  | 0 | 0 | 0
81 | Cu/XLPE/PVC 1Cx120mm2 | Cadivi/Taisin/Taya | Taihan/Cadivi/Taya/TĐ | m | 116.1 |  |  | 0 | 0 | 0
82 | Cu/XLPE/PVC 1Cx150mm2 | Cadivi/Taisin/Taya | Taihan/Cadivi/Taya/TĐ | m | 1064.7 |  |  | 0 | 0 | 0
83 | Cu/XLPE/PVC 1Cx185mm2 | Cadivi/Taisin/Taya | Taihan/Cadivi/Taya/TĐ | m | 819.9 |  |  | 0 | 0 | 0
84 | Cu/XLPE/PVC 1Cx240mm2 | Cadivi/Taisin/Taya | Taihan/Cadivi/Taya/TĐ | m | 1568.7 |  |  | 0 | 0 | 0
85 | Cu/XLPE/PVC 1Cx300mm2 | Cadivi/Taisin/Taya | Taihan/Cadivi/Taya/TĐ | m | 457.2 |  |  | 0 | 0 | 0
86 | Cu/XLPE/PVC 1Cx35mm2 | Cadivi/Taisin/Taya | Taihan/Cadivi/Taya/TĐ | m | 328.5 |  |  | 0 | 0 | 0
87 | Cu/XLPE/PVC 1Cx50mm2 | Cadivi/Taisin/Taya | Taihan/Cadivi/Taya/TĐ | m | 376.2 |  |  | 0 | 0 | 0
88 | Cu/XLPE/PVC 1Cx70mm2 | Cadivi/Taisin/Taya | Taihan/Cadivi/Taya/TĐ | m | 902.7 |  |  | 0 | 0 | 0
89 | Cu/XLPE/PVC 1Cx95mm2 | Cadivi/Taisin/Taya | Taihan/Cadivi/Taya/TĐ | m | 100.8 |  |  | 0 | 0 | 0
90 | Cu/XLPE/PVC 4Cx10mm2 | Cadivi/Taisin/Taya | Taihan/Cadivi/Taya/TĐ | m | 63.9 |  |  | 0 | 0 | 0
91 | Cu/XLPE/PVC 4Cx16mm2 | Cadivi/Taisin/Taya | Taihan/Cadivi/Taya/TĐ | m | 355.5 |  |  | 0 | 0 | 0
92 | Cu/XLPE/PVC 4Cx25mm2 | Cadivi/Taisin/Taya | Taihan/Cadivi/Taya/TĐ | m | 99.9 |  |  | 0 | 0 | 0
93 | Cu/XLPE/PVC-FR 4Cx25mm2 | Cadivi/Taisin/Taya | Taihan/Cadivi/Taya/TĐ | m | 225 |  |  | 0 | 0 | 0
94 | Accessories (Cable gland, ties cable, heat tube, lugs, insulation cover, isulation sealing, tag name, extras support of cable, extension bus bar…) | VN | VN | Lô | 1 |  |  | 0 | 0 | 0
III.3 | Thang máng cáp cấp nguồn | [6 empty] | 0 | 0 | 0
95 | Thang cáp 200x100x1.5T, sơn tĩnh điện (Không nắp) | Trường Nam Hải /Phuong Nam | VN | m | 23 |  |  | 0 | 0 | 0
96 | Thang cáp 300x100x1.5T, sơn tĩnh điện (Không nắp) | Trường Nam Hải /Phuong Nam | VN | m | 165 |  |  | 0 | 0 | 0
97 | Thang cáp 400x100x2.0T, sơn tĩnh điện (Không nắp) | Trường Nam Hải /Phuong Nam | VN | m | 319 |  |  | 0 | 0 | 0
98 | Thang cáp 600x100x2.0T, sơn tĩnh điện (Không nắp) | Trường Nam Hải /Phuong Nam | VN | m | 33 |  |  | 0 | 0 | 0
99 | Phụ kiện thang cáp (Co, tê, giảm,tiếp địa, bulong…) | Trường Nam Hải /Phuong Nam | VN | Lot | 1 |  |  | 0 | 0 | 0
100 | Vật tư phụ lắp đặt (Giá đở,Tyren, kẹp, bulon,….) | Trường Nam Hải /Phuong Nam | VN | Lot | 1 |  |  | 0 | 0 | 0
101 | Máng cáp đục lỗ 75x50x1.5T, sơn tĩnh điện | Trường Nam Hải /Phuong Nam | VN | m | 362 |  |  | 0 | 0 | 0
102 | Máng cáp đục lỗ 150x100x1.5T, sơn tĩnh điện | Trường Nam Hải /Phuong Nam | VN | m | 220 |  |  | 0 | 0 | 0
103 | Máng cáp đục lỗ 200x100x1.5T, sơn tĩnh điện | Trường Nam Hải /Phuong Nam | VN | m | 105 |  |  | 0 | 0 | 0
104 | Máng cáp đục lỗ 300x100x1.5T, sơn tĩnh điện | Trường Nam Hải /Phuong Nam | VN | m | 3 |  |  | 0 | 0 | 0
105 | Phụ kiện thang cáp (Co, tê, giảm,tiếp địa, bulong…) | Trường Nam Hải /Phuong Nam | VN | Lot | 1 |  |  | 0 | 0 | 0
106 | Vật tư phụ lắp đặt (Giá đở,Tyren, kẹp, bulon,….) | Trường Nam Hải /Phuong Nam | VN | Lot | 1 |  |  | 0 | 0 | 0
III.4 | Ống HDPE | [6 empty] | 0 | 0 | 0
107 | Ống HDPE 190/150 | Santo | Samphu/TĐ | m | 233 |  |  | 0 | 0 | 0
108 | Ống HDPE 50/40 | Santo | Samphu/TĐ | m | 53 |  |  | 0 | 0 | 0
109 | Phụ kiện ống | VN | VN | Lô | 1 |  |  | 0 | 0 | 0
IV | CHIẾU SÁNG, Ổ CẮM | [6 empty] | 0 | 0 | 0
CHIẾU SÁNG NGOÀI
110 | CXV 4Cx6mm2+ 1Cx6mm2 E | Cadivi/Taisin/Taya | Taihan/TĐ | m | 261 |  |  | 0 | 0 | 0
111 | CVV 2Cx2.5mm2+ 1Cx2.5 mm2 E | Cadivi/Taisin/Taya | Taihan/Cadivi/Taya/TĐ | m | 297 |  |  | 0 | 0 | 0
112 | Đèn LED chiếu sáng đường CSD08 150W 5000K Công suất: 150W Điện áp: 220V/50-60Hz | Paragon/Rang Dong | Rạng Đông/TĐ | set | 5 |  |  | 0 | 0 | 0
113 | Móng trụ và thân trụ đèn LED 150W | VN | VN | set | 5 |  |  | 0 | 0 | 0
114 | Đèn LED Chiếu pha CP12 150W 6500K Công suất: 150W Điện áp: 220V/50Hz | Paragon/Rang Dong | Rạng Đông/TĐ | set | 16 |  |  | 0 | 0 | 0
115 | Bộ đèn LED M26 1200/50W 6500K Công suất: 50W Điện áp: 220V/50-60Hz | Paragon/Rang Dong | Rạng Đông/TĐ | set | 4 |  |  | 0 | 0 | 0
116 | Đèn LED Downlight AT04 155/25W 6500K Công suất: 25W Điện áp: 220V/50Hz | Paragon/Rang Dong | Rạng Đông/TĐ | set | 4 |  |  | 0 | 0 | 0
117 | Công tắc mặt đơn- 1 chiều 16A Mã: S18CC1X+S18CCS/S | Panasonic / sino | Sino/TĐ | set | 4 |  |  | 0 | 0 | 0
118 | Công tắc mặt đôi- 1 chiều 16A Mã: S18CC2X+S18CCS/S*2 | Panasonic / sino | Sino/TĐ | set | 2 |  |  | 0 | 0 | 0
119 | Đế gắn tường | Panasonic / sino | Sino/TĐ | set | 6 |  |  | 0 | 0 | 0
120 | Ống GI 3/4 | CVL/TĐ | CVL/TĐ | m | 40 |  |  | 0 | 0 | 0
121 | Ống nhựa gân xoắn HDPE 32/25 | Santo | Samphu/TĐ | m | 100 |  |  | 0 | 0 | 0
122 | Ống ruột gà 3/4 | CVL/TĐ | CVL/TĐ | m | 10 |  |  | 0 | 0 | 0
123 | Phụ kiện | VN | VN | lot | 1 |  |  | 0 | 0 | 0
CHIẾU SÁNG NHÀ XƯỞNG
Tầng 1
124 | CVV 2Cx2.5mm2+ 1Cx2.5 mm2 E | Cadivi/Taisin/Taya | Taihan/Cadivi/Taya/TĐ | m | 2626 |  |  | 0 | 0 | 0
125 | Bộ đèn LED M26 1200/50W 6500K Công suất: 50W Điện áp: 220V/50-60Hz | Cadivi/Taisin/Taya | Taihan/Cadivi/Taya/TĐ | set | 170 |  |  | 0 | 0 | 0
126 | Đèn LED Highbay HB06 300/150W.PLUS 6500K Công suất 150W Nguồn điện danh định 220V/50-60 Hz | Paragon/Rang Dong | Rạng Đông/TĐ | set | 68 |  |  | 0 | 0 | 0
127 | Đèn LED Chiếu pha CP12 150W 6500K Công suất: 150W Điện áp: 220V/50Hz | Paragon/Rang Dong | Rạng Đông/TĐ | set | 9 |  |  | 0 | 0 | 0
128 | Công tắc mặt đơn- 1 chiều 16A Mã: S18CC1X+S18CCS/S | Panasonic / sino | Sino/TĐ | set | 13 |  |  | 0 | 0 | 0
128 | Công tắc mặt đơn- 2 chiều 10A Mã: S18CC1X+S18CCM/S | Panasonic / sino | Sino/TĐ | set | 3 |  |  | 0 | 0 | 0
129 | Đế gắn tường | Panasonic / sino | Sino/TĐ | set | 16 |  |  | 0 | 0 | 0
130 | Ống GI 3/4 | CVL/TĐ | CVL/TĐ | m | 1835 |  |  | 0 | 0 | 0
131 | Ống ruột gà 3/4 | VN | VN | m | 537 |  |  | 0 | 0 | 0
132 | Phụ kiện | VN | VN | lot | 1 |  |  | 0 | 0 | 0
Tầng 2
133 | CVV 2Cx2.5mm2+ 1Cx2.5 mm2 E | Cadivi/Taisin/Taya | Taihan/Cadivi/Taya/TĐ | m | 2080 |  |  | 0 | 0 | 0
134 | Bộ đèn LED M26 1200/50W 6500K Công suất: 50W Điện áp: 220V/50-60Hz | Cadivi/Taisin/Taya | Taihan/Cadivi/Taya/TĐ | set | 12 |  |  | 0 | 0 | 0
135 | Đèn LED Highbay HB06 300/150W.PLUS 6500K Công suất 150W Nguồn điện danh định 220V/50-60 Hz | Paragon/Rang Dong | Rạng Đông/TĐ | set | 117 |  |  | 0 | 0 | 0
136 | Công tắc mặt đơn- 1 chiều 16A Mã: S18CC1X+S18CCS/S | Panasonic / sino | Sino/TĐ | set | 4 |  |  | 0 | 0 | 0
137 | Công tắc mặt đôi- 1 chiều 16A Mã: S18CC2X+S18CCS/S*2 | Panasonic / sino | Sino/TĐ | set | 1 |  |  | 0 | 0 | 0
137 | Công tắc mặt đơn- 2 chiều 10A Mã: S18CC1X+S18CCM/S | Panasonic / sino | Sino/TĐ | set | 2 |  |  | 0 | 0 | 0
138 | Đế gắn tường | Panasonic / sino | Sino/TĐ | set | 7 |  |  | 0 | 0 | 0
139 | Ống GI 3/4 | CVL/TĐ | CVL/TĐ | m | 1030 |  |  | 0 | 0 | 0
139 | Ống ruột gà 3/4 | VN | VN | m | 265 |  |  | 0 | 0 | 0
140 | Phụ kiện | VN | VN | lot | 1 |  |  | 0 | 0 | 0
TẦNG 1.5 (VP Xưởng)
127 | CVV 2Cx2.5mm2+ 1Cx2.5 mm2 E | Cadivi/Taisin/Taya | Taihan/Cadivi/Taya/TĐ | m | 534 |  |  | 0 | 0 | 0
141 | CVV 2Cx4mm2+1Cx4mm2 E | Cadivi/Taisin/Taya | Taihan/Cadivi/Taya/TĐ | m | 227 |  |  | 0 | 0 | 0
141 | Bộ đèn LED M26 1200/50W 6500K Công suất: 50W Điện áp: 220V/50-60Hz | Paragon/Rang Dong | Rạng Đông/TĐ | set | 76 |  |  | 0 | 0 | 0
142 | Đèn LED Highbay HB06 300/150W.PLUS 6500K Công suất 150W Nguồn điện danh định 220V/50-60 Hz | Paragon/Rang Dong | Rạng Đông/TĐ | set | 12 |  |  | 0 | 0 | 0
143 | Bộ đèn LED chống nổ CN01 1200/40W.PLUS 6500K không có giấy test, không có tem pccc Công suất: 40W Điện áp: 220V/50Hz | Paragon/Rang Dong | Rạng Đông/TĐ | set | 30 |  |  | 0 | 0 | 0
143 | Công tắc mặt đơn- 1 chiều 16A Mã: S18CC1X+S18CCS/S | Panasonic / sino | Sino/TĐ | set | 5 |  |  | 0 | 0 | 0
144 | Công tắc mặt đôi- 1 chiều 16A Mã: S18CC2X+S18CCS/S*2 | Panasonic / sino | Sino/TĐ | set | 5 |  |  | 0 | 0 | 0
145 | Công tắc mặt ba- 1 chiều 16A Mã: S18CC3X+S18CCS/S*3 | Panasonic / sino | Sino/TĐ | set | 5 |  |  | 0 | 0 | 0
146 | Công tắc mặt đơn- 2 chiều 10A Mã: S18CC1X+S18CCM/S | Panasonic / sino | Sino/TĐ | set | 1 |  |  | 0 | 0 | 0
147 | Ổ cắm đôi gắn tường 1P-N-PE-16A (H=300) Mã: S18UE2 | Panasonic / sino | Sino/TĐ | set | 15 |  |  | 0 | 0 | 0
147 | Ổ cắm đôi gắn tường 1P-N-PE-16A (H2=1400) Mã: S18UE2 | Panasonic / sino | Sino/TĐ | set | 1 |  |  | 0 | 0 | 0
148 | Ổ cắm đôi âm sàn 1P-N-E-10A Mã: P001+S18CCUE2 | Panasonic / sino | Sino/TĐ | set | 18 |  |  | 0 | 0 | 0
149 | Đế gắn tường | Panasonic / sino | Sino/TĐ | set | 32 |  |  | 0 | 0 | 0
149 | Đế âm sàn | Panasonic / sino | Sino/TĐ | set | 18 |  |  | 0 | 0 | 0
150 | Ống điện PVC D20 | Sino/ Sam Phú / Nano | Samphu/TĐ | m | 455 |  |  | 0 | 0 | 0
151 | Ống điện PVC D25 | Sino/ Sam Phú / Nano | Samphu/TĐ | m | 115 |  |  | 0 | 0 | 0
152 | Phụ kiện | VN | VN | lot | 1 |  |  | 0 | 0 | 0
CHIẾU SÁNG, Ổ CẮM VĂN PHÒNG
TẦNG 1
153 | CVV 2Cx2.5mm2+ 1Cx2.5 mm2 E | Cadivi/Taisin/Taya | Taihan/Cadivi/Taya/TĐ | m | 475 |  |  | 0 | 0 | 0
154 | CVV 2Cx4mm2+1Cx4mm2 E | Cadivi/Taisin/Taya | Taihan/Cadivi/Taya/TĐ | m | 365 |  |  | 0 | 0 | 0
155 | Bộ đèn LED M26 1200/50W 6500K Công suất: 50W Điện áp: 220V/50-60Hz | Paragon/Rang Dong | Rạng Đông/TĐ | set | 19 |  |  | 0 | 0 | 0
156 | Đèn LED Downlight AT04 155/25W 6500K Công suất: 25W Điện áp: 220V/50Hz | Paragon/Rang Dong | Rạng Đông/TĐ | set | 19 |  |  | 0 | 0 | 0
157 | Bóng LED Bulb A60N1/9W.H E27 6500K Chỉ có bóng Blub Công suất: 9W Điện áp: 220V/50Hz | Paragon/Rang Dong | Rạng Đông/TĐ | set | 2 |  |  | 0 | 0 | 0
158 | Đèn chùm trang trí đại sảnh trung tâm | VN | VN | set | 1
159 | Đèn LED Tracklight TRL05 15W 4000K Công suất: 15W Điện áp: 220V/50Hz | Paragon/Rang Dong | Rạng Đông/TĐ | set | 6 |  |  | 0 | 0 | 0
160 | Đèn LED Panel P07 600x600/35W.PLUS 6500K (KPK) SS Công suất: 35W Điện áp: (150-250)V/(50-60)Hz | Paragon/Rang Dong | Rạng Đông/TĐ | set | 9 |  |  | 0 | 0 | 0
161 | Công tắc mặt đơn- 1 chiều 16A Mã: S18CC1X+S18CCS/S | Panasonic / sino | Sino/TĐ | set | 4 |  |  | 0 | 0 | 0
162 | Công tắc mặt đôi- 1 chiều 16A Mã: S18CC2X+S18CCS/S*2 | Panasonic / sino | Sino/TĐ | set | 3 |  |  | 0 | 0 | 0
163 | Công tắc mặt ba- 1 chiều 16A Mã: S18CC3X+S18CCS/S*3 | Panasonic / sino | Sino/TĐ | set | 3 |  |  | 0 | 0 | 0
164 | Công tắc mặt đơn- 2 chiều 10A Mã: S18CC1X+S18CCM/S | Panasonic / sino | Sino/TĐ | set | 1 |  |  | 0 | 0 | 0
165 | Ổ cắm đôi gắn tường 1P-N-PE-16A (H1=300) Mã: S18UE2 | Panasonic / sino | Sino/TĐ | set | 16 |  |  | 0 | 0 | 0
166 | Ổ cắm đôi gắn tường 1P-N-PE-16A (H2=1400) Mã: S18UE2 | Panasonic / sino | Sino/TĐ | set | 3 |  |  | 0 | 0 | 0
167 | Ổ cắm đôi gắn tường 1P-N-PE-16A (H3=2500) Mã: S18UE2 | Panasonic / sino | Sino/TĐ | set | 2 |  |  | 0 | 0 | 0
168 | Ổ cắm đôi gắn tường 1P-N-PE-16A (theo độ cao nội thất) Mã: S18UE2 | Panasonic / sino | Sino/TĐ | set | 1 |  |  | 0 | 0 | 0
169 | Ống điện PVC D20 | Sino/ Sam Phú / Nano | Samphu/TĐ | m | 450 |  |  | 0 | 0 | 0
170 | Ống điện PVC D25 | Sino/ Sam Phú / Nano | Samphu/TĐ | m | 300 |  |  | 0 | 0 | 0
171 | Nguồn chờ 1 pha |  |  | set | 1
172 | Đế gắn tường | Panasonic / sino | Sino/TĐ | set | 33 |  |  | 0 | 0 | 0
173 | Bộ phụ kiện tai treo Panel | Paragon/Rang Dong | Rạng Đông/TĐ | set | 9 |  |  | 0 | 0 | 0
174 | Phụ kiện ống PVC | VN | VN | lot | 1 |  |  | 0 | 0 | 0
TẦNG 2
175 | CVV 2Cx2.5mm2+ 1Cx2.5 mm2 E | Cadivi/Taisin/Taya | Taihan/Cadivi/Taya/TĐ | m | 605 |  |  | 0 | 0 | 0
176 | CVV 2Cx4mm2+1Cx4mm2 E | Cadivi/Taisin/Taya | Taihan/Cadivi/Taya/TĐ | m | 327 |  |  | 0 | 0 | 0
177 | Bộ đèn LED M26 1200/50W 6500K Công suất: 50W Điện áp: 220V/50-60Hz | Paragon/Rang Dong | Rạng Đông/TĐ | set | 1 |  |  | 0 | 0 | 0
178 | Đèn LED Downlight AT04 155/25W 6500K Công suất: 25W Điện áp: 220V/50Hz | Paragon/Rang Dong | Rạng Đông/TĐ | set | 10 |  |  | 0 | 0 | 0
179 | Bóng LED Bulb A60N1/9W.H E27 6500K Chỉ có bóng Blub Công suất: 9W Điện áp: 220V/50Hz | Paragon/Rang Dong | Rạng Đông/TĐ | set | 2 |  |  | 0 | 0 | 0
180 | Đèn LED Panel P07 600x600/35W.PLUS 6500K (KPK) SS Công suất: 35W Điện áp: (150-250)V/(50-60)Hz | Paragon/Rang Dong | Rạng Đông/TĐ | set | 36 |  |  | 0 | 0 | 0
181 | Đèn LED Downlight xoay góc AT40 95/12W 4000K Công suất: 12W Điện áp: 220V/50Hz | Paragon/Rang Dong | Rạng Đông/TĐ | set | 8 |  |  | 0 | 0 | 0
182 | Công tắc mặt đơn- 1 chiều 16A Mã: S18CC1X+S18CCS/S | Panasonic / sino | Sino/TĐ | set | 7 |  |  | 0 | 0 | 0
183 | Công tắc mặt đôi- 1 chiều 16A Mã: S18CC2X+S18CCS/S*2 | Panasonic / sino | Sino/TĐ | set | 3 |  |  | 0 | 0 | 0
184 | Công tắc mặt ba- 1 chiều 16A Mã: S18CC3X+S18CCS/S*3 | Panasonic / sino | Sino/TĐ | set | 1 |  |  | 0 | 0 | 0
185 | Công tắc mặt đôi- 2 chiều 10A Mã: S182/X+S30/1/2M*2 | Panasonic / sino | Sino/TĐ | set | 1 |  |  | 0 | 0 | 0
186 | Ổ cắm đôi gắn tường 1P-N-PE-16A (H=300) Mã: S18UE2 | Panasonic / sino | Sino/TĐ | set | 22 |  |  | 0 | 0 | 0
187 | Ổ cắm đôi gắn tường 1P-N-PE-16A (theo độ cao nội thất) Mã: S18UE2 | Panasonic / sino | Sino/TĐ | set | 16 |  |  | 0 | 0 | 0
188 | Ống điện PVC D20 | Sino/ Sam Phú / Nano | Samphu/TĐ | m | 310 |  |  | 0 | 0 | 0
189 | Ống điện PVC D25 | Sino/ Sam Phú / Nano | Samphu/TĐ | m | 195 |  |  | 0 | 0 | 0
190 | Đế gắn tường | Panasonic / sino | Sino/TĐ | set | 50 |  |  | 0 | 0 | 0
191 | Bộ phụ kiện tai treo Panel | Paragon/Rang Dong | Rạng Đông/TĐ | set | 36 |  |  | 0 | 0 | 0
192 | Phụ kiện ống PVC | VN | VN | lot | 1 |  |  | 0 | 0 | 0
TẦNG 3
193 | CVV 2Cx2.5mm2+ 1Cx2.5 mm2 E | Cadivi/Taisin/Taya | Taihan/Cadivi/Taya/TĐ | m | 546 |  |  | 0 | 0 | 0
194 | CVV 2Cx4mm2+1Cx4mm2 E | Cadivi/Taisin/Taya | Taihan/Cadivi/Taya/TĐ | m | 627 |  |  | 0 | 0 | 0
195 | Đèn LED Downlight AT04 155/25W 6500K Công suất: 25W Điện áp: 220V/50Hz | Paragon/Rang Dong | Rạng Đông/TĐ | set | 8 |  |  | 0 | 0 | 0
196 | Bóng LED Bulb A60N1/9W.H E27 6500K Chỉ có bóng Blub Công suất: 9W Điện áp: 220V/50Hz | Paragon/Rang Dong | Rạng Đông/TĐ | set | 2 |  |  | 0 | 0 | 0
197 | Đèn LED Panel P07 600x600/35W.PLUS 6500K (KPK) SS Công suất: 35W Điện áp: (150-250)V/(50-60)Hz | Paragon/Rang Dong | Rạng Đông/TĐ | set | 39 |  |  | 0 | 0 | 0
198 | Công tắc mặt đơn- 1 chiều 16A Mã: S18CC1X+S18CCS/S | Panasonic / sino | Sino/TĐ | set | 7 |  |  | 0 | 0 | 0
199 | Công tắc mặt đôi- 1 chiều 16A Mã: S18CC2X+S18CCS/S*2 | Panasonic / sino | Sino/TĐ | set | 2 |  |  | 0 | 0 | 0
200 | Công tắc mặt ba- 1 chiều 16A Mã: S18CC3X+S18CCS/S*3 | Panasonic / sino | Sino/TĐ | set | 1 |  |  | 0 | 0 | 0
201 | Công tắc mặt đôi- 2 chiều 10A Mã: S182/X+S30/1/2M*2 | Panasonic / sino | Sino/TĐ | set | 1 |  |  | 0 | 0 | 0
202 | Ổ cắm đôi gắn tường 1P-N-PE-16A (H1=300) Mã: S18UE2 | Panasonic / sino | Sino/TĐ | set | 21 |  |  | 0 | 0 | 0
203 | Ổ cắm đôi gắn tường 1P-N-PE-16A (theo độ cao nội thất) Mã: S18UE2 | Panasonic / sino | Sino/TĐ | set | 115 |  |  | 0 | 0 | 0
204 | Ống điện PVC D20 | Sino/ Sam Phú / Nano | Samphu/TĐ | m | 220 |  |  | 0 | 0 | 0
205 | Ống điện PVC D25 | Sino/ Sam Phú / Nano | Samphu/TĐ | m | 410 |  |  | 0 | 0 | 0
206 | Đế gắn tường | Panasonic / sino | Sino/TĐ | set | 147 |  |  | 0 | 0 | 0
207 | Bộ phụ kiện tai treo Panel | Paragon/Rang Dong | Rạng Đông/TĐ | set | 39 |  |  | 0 | 0 | 0
208 | Phụ kiện ống PVC | VN | VN | lot | 1 |  |  | 0 | 0 | 0
TẦNG4
209 | CVV 2Cx2.5mm2+ 1Cx2.5 mm2 E | Cadivi/Taisin/Taya | Taihan/Cadivi/Taya/TĐ | m | 546 |  |  | 0 | 0 | 0
210 | CVV 2Cx4mm2+1Cx4mm2 E | Cadivi/Taisin/Taya | Taihan/Cadivi/Taya/TĐ | m | 627 |  |  | 0 | 0 | 0
211 | Đèn LED Downlight AT04 155/25W 6500K Công suất: 25W Điện áp: 220V/50Hz | Paragon/Rang Dong | Rạng Đông/TĐ | set | 8 |  |  | 0 | 0 | 0
212 | Bóng LED Bulb A60N1/9W.H E27 6500K Chỉ có bóng Blub Công suất: 9W Điện áp: 220V/50Hz | Paragon/Rang Dong | Rạng Đông/TĐ | set | 2 |  |  | 0 | 0 | 0
213 | Đèn LED Panel P07 600x600/35W.PLUS 6500K (KPK) SS Công suất: 35W Điện áp: (150-250)V/(50-60)Hz | Paragon/Rang Dong | Rạng Đông/TĐ | set | 39 |  |  | 0 | 0 | 0
214 | Công tắc mặt đơn- 1 chiều 16A Mã: S18CC1X+S18CCS/S | Panasonic / sino | Sino/TĐ | set | 7 |  |  | 0 | 0 | 0
215 | Công tắc mặt đôi- 1 chiều 16A Mã: S18CC2X+S18CCS/S*2 | Panasonic / sino | Sino/TĐ | set | 2 |  |  | 0 | 0 | 0
216 | Công tắc mặt ba- 1 chiều 16A Mã: S18CC3X+S18CCS/S*3 | Panasonic / sino | Sino/TĐ | set | 1 |  |  | 0 | 0 | 0
217 | Công tắc mặt đôi- 2 chiều 10A Mã: S182/X+S30/1/2M*2 | Panasonic / sino | Sino/TĐ | set | 1 |  |  | 0 | 0 | 0
218 | Ổ cắm đôi gắn tường 1P-N-PE-16A (H1=300) Mã: S18UE2 | Panasonic / sino | Sino/TĐ | set | 21 |  |  | 0 | 0 | 0
219 | Ổ cắm đôi gắn tường 1P-N-PE-16A (theo độ cao nội thất) Mã: S18UE2 | Panasonic / sino | Sino/TĐ | set | 115 |  |  | 0 | 0 | 0
220 | Ống điện PVC D20 | Sino/ Sam Phú / Nano | Samphu/TĐ | m | 220 |  |  | 0 | 0 | 0
221 | Ống điện PVC D25 | Sino/ Sam Phú / Nano | Samphu/TĐ | m | 410 |  |  | 0 | 0 | 0
222 | Đế gắn tường | Panasonic / sino | Sino/TĐ | set | 147 |  |  | 0 | 0 | 0
223 | Bộ phụ kiện tai treo Panel | Paragon/Rang Dong | Rạng Đông/TĐ | set | 39 |  |  | 0 | 0 | 0
224 | Phụ kiện ống PVC | VN | VN | lot | 1 |  |  | 0 | 0 | 0
V | ĐIỆN NHẸ | [9 empty] | Ngoài phạm vi
THIẾT BỊ CAMERA
THIẾT BỊ MẠNG ĐIỆN THOẠI
| Sub Total/ Tổng A | [6 empty] | #REF! | #REF! | #REF!
B | HỆ THỐNG ĐIỀU HÒA KHÔNG KHÍ | [6 empty] | 0 | 0 | 0
I | ĐIỀU HÒA KHÔNG KHÍ | [6 empty] | 0 | 0 | 0
NGOÀI NHÀ XƯỞNG
225 | Quạt Hút Âm Trần Có Ống Dẫn Nanoco NCV2020-C Công suất: 18W Kích thước ống dẫn (mm): 110 mm | Nanoco/TĐ | Nanoco/TĐ | set | 2 |  |  | 0 | 0 | 0
226 | Ống dẫn D110 | VN | VN | m | 10 |  |  | 0 | 0 | 0
NHÀ XƯỞNG
227 | NHÀ XƯỞNG TẦNG 1
228 | Quạt Hút Âm Trần Có Ống Dẫn Nanoco NCV2020-C Công suất: 18W Kích thước ống dẫn (mm): 110 mm | Nanoco/TĐ | Nanoco/TĐ | set | 4 |  |  | 0 | 0 | 0
229 | Ống dẫn D110 | VN | VN | m | 50 |  |  | 0 | 0 | 0
230 | NHÀ XƯỞNG TẦNG 2
231 | Quạt Hút Âm Trần Có Ống Dẫn Nanoco NCV2020-C Công suất: 18W Kích thước ống dẫn (mm): 110 mm | Nanoco/TĐ | Nanoco/TĐ | set | 4 |  |  | 0 | 0 | 0
232 | Ống dẫn D110 | VN | VN | m | 50 |  |  | 0 | 0 | 0
233 | NHÀ XƯỞNG TẦNG 2
234 | Quạt Hút Âm Trần Có Ống Dẫn Nanoco NCV2020-C Công suất: 18W Kích thước ống dẫn (mm): 110 mm | Nanoco/TĐ | Nanoco/TĐ | set | 2 |  |  | 0 | 0 | 0
235 | Ống dẫn D110 | VN | VN | m | 10 |  |  | 0 | 0 | 0
VĂN PHÒNG
TẦNG 1
236 | Quạt Hút Âm Trần Có Ống Dẫn Nanoco NCV2020-C Công suất: 18W Kích thước ống dẫn (mm): 110 mm | Nanoco/TĐ | Nanoco/TĐ | set | 1 |  |  | 0 | 0 | 0
237 | Quạt trần Panasonic 3 cánh F-60MZ2 trắng – Hộp số Công suất: 66w | Panasonic/TĐ | Panasonic/TĐ | set | 12 |  |  | 0 | 0 | 0
238 | Quạt trần Panasonic 3 cánh F-60FV2-L Công suất: 74w | Panasonic/TĐ | Panasonic/TĐ | set | 1 |  |  | 0 | 0 | 0
239 | Máy điều hoà treo tường BD24CN_2.5 Hp Loại 1 chiều Non _ Inverter. Gas R32, điện áp 1Ph/220v/50Hz. | Daikin/ Panasonic/Gree | Gree/TĐ | set | 2 |  |  | 0 | 0 | 0
240 | Máy điều hoà treo tường BD9CI_1Hp Loại 1 chiều Inverter. Gas R32, điện áp 1Ph/220v/50Hz. | Daikin/ Panasonic/Gree | Gree/TĐ | set | 1 |  |  | 0 | 0 | 0
241 | Ống gas (ống đồng) Ø6.35 | Haliang/TĐ | Haliang/TĐ | m | 33.4 |  |  | 0 | 0 | 0
242 | Ống gas (ống đồng) Ø9.52 | Haliang/TĐ | Haliang/TĐ | m | 9.4 |  |  | 0 | 0 | 0
243 | Ống gas (ống đồng) Ø16 | Haliang/TĐ | Haliang/TĐ | m | 24 |  |  | 0 | 0 | 0
244 | Ống uPVC PIPES DN-15(Þ21) | Bình Minh, Đệ Nhất, Đồng Nai | Bình Minh/TĐ | set | 18.9 |  |  | 0 | 0 | 0
245 | Ống uPVC PIPES DN-32(Þ42) | Bình Minh, Đệ Nhất, Đồng Nai | Bình Minh/TĐ | set | 32.7 |  |  | 0 | 0 | 0
246 | Ống dẫn D110 | VN | VN | m | 5 |  |  | 0 | 0 | 0
247 | Phụ kiện | VN | VN | lot | 1 |  |  | 0 | 0 | 0
TẦNG 2
248 | Quạt Hút Âm Trần Có Ống Dẫn Nanoco NCV2020-C Công suất: 18W Kích thước ống dẫn (mm): 110 mm | Nanoco/TĐ | Nanoco/TĐ | set | 2 |  |  | 0 | 0 | 0
249 | Máy điều hoà treo tường BD12CI_1.5Hp Loại 1 chiều Inverter. Gas R32, điện áp 1Ph/220v/50Hz. | Daikin/ Panasonic/Gree | Gree/TĐ | set | 2 |  |  | 0 | 0 | 0
250 | Máy điều hoà âm trần Cassette đa hướng thổi GCC36S6I/GMC36S6I_4Hp Loại 1 chiều Inverter, kèm mặt nạ và điều khiển không dây. Điện áo 1Ph/220V/50Hz | Daikin/ Panasonic/Gree | Gree/TĐ | set | 4 |  |  | 0 | 0 | 0
251 | Máy điều hoà âm trần Cassette đa hướng thổi GCC42S6I/GMC42S6I_5Hp Loại 1 chiều Inverter, kèm mặt nạ và điều khiển không dây. Điện áo 1Ph/220V/50Hz | Daikin/ Panasonic/Gree | Gree/TĐ | set | 2 |  |  | 0 | 0 | 0
252 | Ống gas (ống đồng) Ø6.35 | Haliang/TĐ | Haliang/TĐ | m | 140.76 |  |  | 0 | 0 | 0
253 | Ống gas (ống đồng) Ø9.52 | Haliang/TĐ | Haliang/TĐ | m | 13.26 |  |  | 0 | 0 | 0
254 | Ống gas (ống đồng) Ø16 | Haliang/TĐ | Haliang/TĐ | m | 127.5 |  |  | 0 | 0 | 0
255 | Ống uPVC PIPES DN-15(Þ21) | Bình Minh, Đệ Nhất, Đồng Nai | Bình Minh/TĐ | set | 34.7 |  |  | 0 | 0 | 0
256 | Ống uPVC PIPES DN-32(Þ42) | Bình Minh, Đệ Nhất, Đồng Nai | Bình Minh/TĐ | set | 34.2 |  |  | 0 | 0 | 0
257 | Ống dẫn D110 | VN | VN | m | 10 |  |  | 0 | 0 | 0
258 | Phụ kiện | VN | VN | lot | 1 |  |  | 0 | 0 | 0
TẦNG 3
259 | Quạt Hút Âm Trần Có Ống Dẫn Nanoco NCV2020-C Công suất: 18W Kích thước ống dẫn (mm): 110 mm | Nanoco/TĐ | Nanoco/TĐ | set | 2 |  |  | 0 | 0 | 0
260 | Máy điều hoà âm trần Cassette đa hướng thổi GCC36S6I/GMC36S6I_4Hp Loại 1 chiều Inverter, kèm mặt nạ và điều khiển không dây. Điện áo 1Ph/220V/50Hz | Daikin/ Panasonic/Gree | Gree/TĐ | set | 9 |  |  | 0 | 0 | 0
261 | Ống gas (ống đồng) Ø6.35 | Haliang/TĐ | Haliang/TĐ | m | 196.35 |  |  | 0 | 0 | 0
262 | Ống gas (ống đồng) Ø16 | Haliang/TĐ | Haliang/TĐ | m | 199.41 |  |  | 0 | 0 | 0
263 | Ống uPVC PIPES DN-15(Þ21) | Bình Minh, Đệ Nhất, Đồng Nai | Bình Minh/TĐ | set | 54.4 |  |  | 0 | 0 | 0
264 | Ống uPVC PIPES DN-32(Þ42) | Bình Minh, Đệ Nhất, Đồng Nai | Bình Minh/TĐ | set | 34.2 |  |  | 0 | 0 | 0
265 | Ống dẫn D110 | VN | VN | m | 10 |  |  | 0 | 0 | 0
266 | Phụ kiện | VN | VN | lot | 1 |  |  | 0 | 0 | 0
TẦNG4
267 | Quạt Hút Âm Trần Có Ống Dẫn Nanoco NCV2020-C Công suất: 18W Kích thước ống dẫn (mm): 110 mm | Nanoco/TĐ | Nanoco/TĐ | set | 2 |  |  | 0 | 0 | 0
268 | Máy điều hoà âm trần Cassette đa hướng thổi GCC36S6I/GMC36S6I_4Hp Loại 1 chiều Inverter, kèm mặt nạ và điều khiển không dây. Điện áo 1Ph/220V/50Hz | Daikin/ Panasonic/Gree | Gree/TĐ | set | 9 |  |  | 0 | 0 | 0
269 | Ống gas (ống đồng) Ø6.35 | Haliang/TĐ | Haliang/TĐ | m | 196.35 |  |  | 0 | 0 | 0
270 | Ống gas (ống đồng) Ø16 | Haliang/TĐ | Haliang/TĐ | m | 199.41 |  |  | 0 | 0 | 0
271 | Ống uPVC PIPES DN-15(Þ21) | Bình Minh, Đệ Nhất, Đồng Nai | Bình Minh/TĐ | set | 54.4 |  |  | 0 | 0 | 0
272 | Ống uPVC PIPES DN-32(Þ42) | Bình Minh, Đệ Nhất, Đồng Nai | Bình Minh/TĐ | set | 34.2 |  |  | 0 | 0 | 0
273 | Ống dẫn D110 | VN | VN | m | 10 |  |  | 0 | 0 | 0
274 | Phụ kiện | VN | VN | lot | 1 |  |  | 0 | 0 | 0
II | HỆ THỐNG ỐNG GIÓ CẤP
III | HỆ THỐNG ỐNG GIÓ THẢI
| Tổng B | [6 empty] | 0 | 0 | 0
C | HỆ THỐNG CẤP THOÁT NƯỚC | [6 empty] | 0 | 0 | 0
I | THIẾT BỊ VỆ SINH | [6 empty] | 0 | 0 | 0
275 | Lavabo chân treo L2150S+P2443 | Toto / Caesar | Caesar/TĐ | cái | 32 |  |  | 0 | 0 | 0
276 | Lắp đặt gương soi + kệ kính M710 | Toto / Caesar | Caesar/TĐ | cái | 32 |  |  | 0 | 0 | 0
277 | Lắp đặt bồn cầu khối CD1320 | Toto / Caesar | Caesar/TĐ | bộ | 48 |  |  | 0 | 0 | 0
278 | Lắp đặt chậu tiểu nam U0221 + BF412G | Toto / Caesar | Caesar/TĐ | bộ | 13 |  |  | 0 | 0 | 0
279 | Phễu thu sàn (BKKA202S0 | Bạch Kim | Bạch Kim | cái | 49 |  |  | 0 | 0 | 0
280 | Vòi xịt vệ sinh (BS304A) | Caesar/Delabie | Caesar/TĐ | cái | 48 |  |  | 0 | 0 | 0
281 | Vòi lavabo+ bộ xả ty nhựa (B109CP) | Toto / Caesar | Caesar/TĐ | cái | 32 |  |  | 0 | 0 | 0
282 | Hộp giấy (Q8804) | Toto / Caesar | Caesar/TĐ | cái | 48 |  |  | 0 | 0 | 0
283 | T ba ngã | Toto / Caesar | Caesar/TĐ | cái | 48 |  |  | 0 | 0 | 0
284 | Van góc lavabo | Toto / Caesar | Caesar/TĐ | cái | 32 |  |  | 0 | 0 | 0
285 | Dây cấp nước | VN | VN | cái | 80 |  |  | 0 | 0 | 0
286 | Vật tư phụ | VN | VN | lô | 1 |  |  | 0 | 0 | 0
II | CẤP NƯỚC | [6 empty] | 0 | 0 | 0
CẤP NƯỚC TỔNG THỂ
287 | Bể nước ngầm |  | - | Bể | [6 empty] | Không bao gồm
288 | Hộp đồng hồ |  | VN | cái | 1 |  |  | 0 | 0 | 0
289 | Đồng hồ nước DN80 |  | Fuda/TQ | cái | 1 |  |  | 0 | 0 | 0
290 | Van phao DN80 | Ekoval/ KVS | DGV/Malyaisia | cái | 1 |  |  | 0 | 0 | 0
291 | Van 1 chiều DN80 | Ekoval/ KVS | KVS/TĐ | cái | 1 |  |  | 0 | 0 | 0
292 | Van cổng DN80 | Ekoval/ KVS | KVS/TĐ | cái | 3 |  |  | 0 | 0 | 0
293 | Van cổng DN75 | Ekoval/ KVS | KVS/TĐ | cái | 1 |  |  | 0 | 0 | 0
294 | Van cổng DN50 | Ekoval/ KVS | KVS/TĐ | cái | 1 |  |  | 0 | 0 | 0
295 | Van cổng DN40 | Ekoval/ KVS | KVS/TĐ | cái | 3 |  |  | 0 | 0 | 0
296 | Van cổng DN32 | Ekoval/ KVS | KVS/TĐ | cái | 3 |  |  | 0 | 0 | 0
297 | Van cổng DN20 | Ekoval/ KVS | KVS/TĐ | cái | 2 |  |  | 0 | 0 | 0
298 | Vòi đồng tưới cây D25 bao gồm van, trụ bê tông,ống và van khoá |  |  | cái | 9 |  |  | 0 | 0 | 0
| Van khoá D25 | Bình Minh, Đệ Nhất, Đồng Nai | Đồng Nai | cái | 1
| Ống PPR D25 | Bình Minh, Đệ Nhất, Đồng Nai | Đồng Nai | m | 0.8
| Nối PPR D25 | Bình Minh, Đệ Nhất, Đồng Nai | Đồng Nai | cái | 1
| CoPPR D25 | Bình Minh, Đệ Nhất, Đồng Nai | Đồng Nai | cái | 2
| Trụ bê tông |  |  | cái | 1
167 | Ống HDPE D90 PN12.5 | Bình Minh, Đệ Nhất, Đồng Nai | Đồng Nai/TĐ | m | 84 |  |  | 0 | 0 | 0
299 | Ống HDPE D75 PN12.5 | Bình Minh, Đệ Nhất, Đồng Nai | Đồng Nai/TĐ | m | 135 |  |  | 0 | 0 | 0
300 | Ống HDPE D50 PN12.5 | Bình Minh, Đệ Nhất, Đồng Nai | Đồng Nai/TĐ | m | 78 |  |  | 0 | 0 | 0
301 | Ống HDPE D40 PN12.5 | Bình Minh, Đệ Nhất, Đồng Nai | Đồng Nai/TĐ | m | 48 |  |  | 0 | 0 | 0
302 | Ống HDPE D32 PN12.5 | Bình Minh, Đệ Nhất, Đồng Nai | Đồng Nai/TĐ | m | 124 |  |  | 0 | 0 | 0
303 | Ống HDPE D25 PN12.5 | Bình Minh, Đệ Nhất, Đồng Nai | Đồng Nai/TĐ | m | 18 |  |  | 0 | 0 | 0
304 | Phụ kiện ống |  | VN | Lô | 1 |  |  | 0 | 0 | 0
305 | Giá đỡ ống |  | VN | Lô | 1 |  |  | 0 | 0 | 0
306 | Đào lấp đất đi ống âm |  | - | m | 487 |  |  | 0 | 0 | 0
307 | Mặt bích |  | TQ | Lô | 1 |  |  | 0 | 0 | 0
308 | Vật tư phụ |  | VN | Lô | 1 |  |  | 0 | 0 | 0
309 | Test thử áp đường ống |  | - | Lô | 1 |  |  |  | 0 | 0
CẤP NƯỚC NHÀ XƯỞNG
310 | Van xả khí | Ekoval/ KVS | KVS/TĐ | cái | 3 |  |  | 0 | 0 | 0
311 | Van cổng PPR D32 | Bình Minh, Đệ Nhất, Đồng Nai | Đồng Nai/TĐ | cái | 8 |  |  | 0 | 0 | 0
312 | Van cổng PPR D25 | Bình Minh, Đệ Nhất, Đồng Nai | Đồng Nai/TĐ | cái | 1 |  |  | 0 | 0 | 0
313 | Ống PPR D40 PN10 | Bình Minh, Đệ Nhất, Đồng Nai | Đồng Nai/TĐ | m | 32.3 |  |  | 0 | 0 | 0
314 | Ống PPR D32 PN10 | Bình Minh, Đệ Nhất, Đồng Nai | Đồng Nai/TĐ | m | 42.1 |  |  | 0 | 0 | 0
315 | Ống PPR D25 PN10 | Bình Minh, Đệ Nhất, Đồng Nai | Đồng Nai/TĐ | m | 78.5 |  |  | 0 | 0 | 0
316 | Ống PPR D20 PN10 | Bình Minh, Đệ Nhất, Đồng Nai | Đồng Nai/TĐ | m | 338 |  |  | 0 | 0 | 0
317 | Phụ kiện ống | VN | VN | Lô | 1 |  |  | 0 | 0 | 0
318 | Ty treo, giá đỡ ống | VN | VN | Lô | 1 |  |  | 0 | 0 | 0
319 | Cắt đục tường, sàn | - | - | Lô | 1 |  |  | 0 | 0 | 0
320 | Vật tư phụ | VN | VN | Lô | 1 |  |  | 0 | 0 | 0
321 | Test thử áp đường ống | - | - | Lô | 1 |  |  |  | 0 | 0
CẤP NƯỚC NHÀ VĂN PHÒNG
322 | Van xả khí | Ekoval/ KVS | KVS/TĐ | cái | 2 |  |  | 0 | 0 | 0
323 | Van cổng PPR D32 | Bình Minh, Đệ Nhất, Đồng Nai | Đồng Nai/TĐ | cái | 0 |  |  |  | 0 | 0
324 | Van cổng PPR D25 | Bình Minh, Đệ Nhất, Đồng Nai | Đồng Nai/TĐ | cái | 6 |  |  | 0 | 0 | 0
325 | Ống PPR D40 PN10 | Bình Minh, Đệ Nhất, Đồng Nai | Đồng Nai/TĐ | m | 0
326 | Ống PPR D32 PN10 | Bình Minh, Đệ Nhất, Đồng Nai | Đồng Nai/TĐ | m | 0
327 | Ống PPR D25 PN10 | Bình Minh, Đệ Nhất, Đồng Nai | Đồng Nai/TĐ | m | 33 |  |  | 0 | 0 | 0
328 | Ống PPR D20 PN10 | Bình Minh, Đệ Nhất, Đồng Nai | Đồng Nai/TĐ | m | 82 |  |  | 0 | 0 | 0
329 | Phụ kiện ống | VN | VN | Lô | 1 |  |  | 0 | 0 | 0
330 | Ty treo, giá đỡ ống | VN | VN | Lô | 1 |  |  | 0 | 0 | 0
331 | Cắt đục tường, sàn | - | - | Lô | 1 |  |  | 0 | 0 | 0
332 | Vật tư phụ | VN | VN | Lô | 1 |  |  | 0 | 0 | 0
333 | Test thử áp đường ống | - | - | Lô | 1 |  |  |  | 0 | 0
CẤP NƯỚC NHÀ BẢO VỆ
334 | Van cổng PPR D32 | Bình Minh, Đệ Nhất, Đồng Nai | Đồng Nai/TĐ | cái | 2 |  |  | 0 | 0 | 0
335 | Van cổng PPR D25 | Bình Minh, Đệ Nhất, Đồng Nai | Đồng Nai/TĐ | m | 0
336 | Ống PPR D40 PN10 | Bình Minh, Đệ Nhất, Đồng Nai | Đồng Nai/TĐ | m | 0
337 | Ống PPR D32 PN10 | Bình Minh, Đệ Nhất, Đồng Nai | Đồng Nai/TĐ | m | 12 |  |  | 0 | 0 | 0
338 | Ống PPR D25 PN10 | Bình Minh, Đệ Nhất, Đồng Nai | Đồng Nai/TĐ | m | 27 |  |  | 0 | 0 | 0
339 | Ống PPR D20 PN10 | Bình Minh, Đệ Nhất, Đồng Nai | Đồng Nai/TĐ | Lô | 1 |  |  | 0 | 0 | 0
340 | Phụ kiện ống | VN | VN | Lô | 1 |  |  | 0 | 0 | 0
341 | Ty treo, giá đỡ ống | VN | VN | Lô | 1 |  |  | 0 | 0 | 0
342 | Cắt đục tường, sàn | - |  | Lô | 1 |  |  | 0 | 0 | 0
343 | Vật tư phụ | VN | VN | Lô | 1 |  |  |  | 0 | 0
344 | Test thử áp đường ống | -
III | THOÁT NƯỚC | [6 empty] | 0 | 0 | 0
THOÁT NƯỚC THẢI NHÀ XƯỞNG
345 | Ống uPVC D114 (PN9) | Bình Minh, Đệ Nhất, Đồng Nai | Đồng Nai/TĐ | m | 113.6 |  |  | 0 | 0 | 0
346 | Ống uPVC D90 (PN9) | Bình Minh, Đệ Nhất, Đồng Nai | Đồng Nai/TĐ | m | 61 |  |  | 0 | 0 | 0
347 | Ống uPVC D60 (PN9) | Bình Minh, Đệ Nhất, Đồng Nai | Đồng Nai/TĐ | m | 221.8 |  |  | 0 | 0 | 0
348 | Ống uPVC D42 (PN9) | Bình Minh, Đệ Nhất, Đồng Nai | Đồng Nai/TĐ | m | 68 |  |  | 0 | 0 | 0
349 | Phụ kiện ống |  | VN | Lô | 1 |  |  | 0 | 0 | 0
350 | Ty treo, giá đỡ ống |  | VN | Lô | 1 |  |  | 0 | 0 | 0
351 | Đào lấp đất đi ống âm |  |  | lô | 1 |  |  |  | 0 | 0
352 | Cắt đục tường, sàn |  |  | Lô | 1 |  |  | 0 | 0 | 0
353 | Ống thông hơi tầng mái |  | VN | cái | 3 |  |  | 0 | 0 | 0
354 | Vật tư phụ |  | VN | Lô | 1 |  |  | 0 | 0 | 0
355 | Test thử áp đường ống |  |  | Lô | 1 |  |  |  | 0 | 0
THOÁT NƯỚC THẢI NHÀ VĂN PHÒNG
356 | Ống uPVC D114 (PN9) | Bình Minh, Đệ Nhất, Đồng Nai | Đồng Nai/TĐ | m | 17.9 |  |  | 0 | 0 | 0
357 | Ống uPVC D90 (PN9) | Bình Minh, Đệ Nhất, Đồng Nai | Đồng Nai/TĐ | m | 41 |  |  | 0 | 0 | 0
358 | Ống uPVC D60 (PN9) | Bình Minh, Đệ Nhất, Đồng Nai | Đồng Nai/TĐ | m | 49.2 |  |  | 0 | 0 | 0
359 | Ống uPVC D42 (PN9) | Bình Minh, Đệ Nhất, Đồng Nai | Đồng Nai/TĐ | m | 8.4 |  |  | 0 | 0 | 0
360 | Phụ kiện ống |  | VN | Lô | 1 |  |  | 0 | 0 | 0
361 | Ty treo, giá đỡ ống |  | VN | Lô | 1 |  |  | 0 | 0 | 0
362 | Đào lấp đất đi ống âm |  | - | lô | 1 |  |  |  | 0 | 0
363 | Cắt đục tường, sàn |  | - | Lô | 1 |  |  | 0 | 0 | 0
364 | Ống thông hơi tầng mái |  | VN | cái | 2 |  |  | 0 | 0 | 0
365 | Vật tư phụ |  | VN | Lô | 1 |  |  | 0 | 0 | 0
366 | Test thử áp đường ống |  | - | Lô | 1 |  |  |  | 0 | 0
| Tổng C | [6 empty] | 0 | 0 | 0
D | Công tác khác
I | CÔNG TÁC SLEEVE HỐ TỰ HOẠI
367 | Ống uPVC D90 (PN9) | Bình Minh, Đệ Nhất, Đồng Nai | Đồng Nai/TĐ | m | 6.6 |  |  | 0 | 0 | 0
368 | Ống uPVC D114 (PN9) | Bình Minh, Đệ Nhất, Đồng Nai | Đồng Nai/TĐ | m | 12.9 |  |  | 0 | 0 | 0
369 | Ống uPVC D140 (PN9) | Bình Minh, Đệ Nhất, Đồng Nai | Đồng Nai/TĐ | m | 6 |  |  | 0 | 0 | 0
370 | Ống uPVC D168 (PN9) | Bình Minh, Đệ Nhất, Đồng Nai | Đồng Nai/TĐ | m | 1.5 |  |  | 0 | 0 | 0
371 | Ống sleeve uPVC D168-L400 |  | VN | cái | 3 |  |  | 0 | 0 | 0
372 | Ống sleeve uPVC D114-L400 |  | VN | cái | 24 |  |  | 0 | 0 | 0
373 | Ống sleeve uPVC D140-L400 |  | VN | cái | 12 |  |  | 0 | 0 | 0
374 | Ống sleeve uPVC D90-L400 |  | VN | cái | 3 |  |  | 0 | 0 | 0
375 | Ống sleeve uPVC D60-L400 |  | VN | cái | 6 |  |  | 0 | 0 | 0
376 | Tê uPVC D168 | Bình Minh, Đệ Nhất, Đồng Nai | Đồng Nai/TĐ | cái | 3 |  |  | 0 | 0 | 0
377 | Tê uPVC D140 | Bình Minh, Đệ Nhất, Đồng Nai | Đồng Nai/TĐ | cái | 12 |  |  | 0 | 0 | 0
378 | Tê uPVC D114 | Bình Minh, Đệ Nhất, Đồng Nai | Đồng Nai/TĐ | cái | 15 |  |  | 0 | 0 | 0
379 | Bít xả thông tắc D114 | Bình Minh, Đệ Nhất, Đồng Nai | Đồng Nai/TĐ | cái | 3 |  |  | 0 | 0 | 0
380 | Bít xả thông tắc D90 | Bình Minh, Đệ Nhất, Đồng Nai | Đồng Nai/TĐ | cái | 3 |  |  | 0 | 0 | 0
381 | Lơi 114 | Bình Minh, Đệ Nhất, Đồng Nai | Đồng Nai/TĐ | cái | 12 |  |  | 0 | 0 | 0
382 | Lơi 90 | Bình Minh, Đệ Nhất, Đồng Nai | Đồng Nai/TĐ | cái | 12 |  |  | 0 | 0 | 0
383 | Thanh trương nở | VN | VN | lô | 1 |  |  | 0 | 0 | 0
384 | Vật tư phụ | VN | VN | lô | 1 |  |  | 0 | 0 | 0
| Tổng D | [6 empty] | 0 | 0 | 0
| Cộng trước thuế | [6 empty] | #REF! | #REF! | #REF!
`

## Thang hàng
BẢNG KHỐI LƯỢNG MỜI THẦU
Dự án: Nhà Máy Sản Xuất Công Ty ….
Gói thầu: Thi Công Xây Dựng & Hệ Thống Cơ Điện, PCCC
HẠNG MỤC: THANG TẢI HÀNG
STT | DIỄN GIẢI | ĐVT | SL | ĐƠN GIÁ | THÀNH TIỀN | GHI CHÚ
1 | Thang tải hàng - Loại thang máy: Tải hàng có người đi - Tải trọng thang : 2500 kg - Số tầng phục vụ : 03 stops - Số cửa tầng phục vụ : 03 stops - Tốc độ : 30m/phút - Cửa 4 cánh đóng mở tự động | pcs | 1 |  | 0
2 | Thang tải hàng - Loại thang máy: Tải hàng có người đi - Tải trọng thang : 3000 kg - Số tầng phục vụ : 02 stops - Số cửa tầng phục vụ : 02 stops - Tốc độ : 30m/phút - Cửa 4 cánh đóng mở tự động | pcs | 2 |  | 0
| CỘNG TRƯỚC THUẾ |  |  |  | 0

## PCCC
BẢNG KHỐI LƯỢNG MỜI THẦU
Dự án: Nhà Máy Sản Xuất Công Ty ….
Gói thầu: Thi Công Xây Dựng & Hệ Thống Cơ Điện, PCCC
HẠNG MỤC: PCCC
STT | DIỄN GIẢI | QUY CÁCH | ĐVT | SL | ĐƠN GIÁ | THÀNH TIỀN | GHI CHÚ
I | HỆ THỐNG CHỮA CHÁY |  |  |  |  | 0
1 | Ống kẽm | D168 x 3.96mm | Mét | 410 |  | 0 | Hoa sen/ Việt Đức
2 | Ống kẽm | D140 x 3.96mm | Mét | 1160 |  | 0 | Hoa sen/ Việt Đức
3 | Ống kẽm | D114 x 3.2mm | Mét | 40 |  | 0 | Hoa sen/ Việt Đức
4 | Ống kẽm | D76 x 2.9mm | Mét | 50 |  | 0 | Hoa sen/ Việt Đức
5 | Ống kẽm | D60 x 2.6mm | Mét | 120 |  | 0 | Hoa sen/ Việt Đức
6 | Ống kẽm | D49 x 2.6mm | Mét | 1660 |  | 0 | Hoa sen/ Việt Đức
7 | Ống kẽm | D42 x 2.6mm | Mét | 2480 |  | 0 | Hoa sen/ Việt Đức
8 | Ống kẽm | D27 x 2.3mm | Mét | 420 |  | 0 | Hoa sen/ Việt Đức
9 | Tủ dụng cụ phá dỡ |  | Cái | 1 |  | 0 | VN
10 | Họng chờ xe chữa cháy 2 cửa D65 | D114x65 | Cái | 1 |  | 0 | Tomoken
11 | Họng chữa cháy 3 cửa | D114x65 | Cái | 2 |  | 0 | Tomoken
12 | Van khóa bướm tín hiệu | D140 | Cái | 13 |  | 0 | Malaysia
13 | Van khóa | D140 | Cái | 4 |  | 0 | Korea /VN
14 | Van khóa | D60 | Cái | 26 |  | 0 | Korea /VN
15 | Van khóa | D34 | Cái | 6 |  | 0 | VN
16 | Van xả khí | D34 | Cái | 2 |  | 0 | Korea /VN
17 | Công tắc dòng chảy |  | Cái | 3 |  | 0 | Taiwan
18 | Tủ chữa cháy | 600*400*200 | Cái | 4 |  | 0 | VN
19 | Vòi chữa cháy | D50x20m | Cái | 40 |  | 0 | Tomoken
20 | Lăng phun | D50 | Cái | 40 |  | 0
21 | Van góc | D50 | Cái | 40 |  | 0 | Tomoken
22 | Tủ chữa cháy | 800*800*200 | Cái | 18 |  | 0 | VN
23 | Vòi chữa cháy | D65x20m | Cái | 4 |  | 0 | Tomoken
24 | Lăng phun | D19mm | Cái | 4 |  | 0
25 | Van giảm áp | D50 | Cái | 22 |  | 0 | Tomoken
26 | Đầu phun sprinkler | 68 độ, k=8.0 | Cái | 1484 |  | 0 | China
27 | Ống mền + chụp | D20 | Cái | 105 |  | 0 | Korea
28 | Ty, cùm treo ống |  | Lô | 1 |  | 0 | VN
29 | Phụ kiện đường ống |  | Lô | 1 |  | 0 | VN
30 | Máy bơm Diesel + Đầu bơm : Đầu bơm VN + Động cơ : Trung Quốc + Đầy đủ phụ kiện: Bồn dầu, bình ắc qui, hệ thống làm mát và bảng điều khiển. | Q =125l/S, H = 66m | Cái | 1 |  | 0 | Windy - VN
31 | Máy bơm điện + Đầu bơm : Đầu bơm VN + Động cơ : Trung Quốc +Bơm, động cơ rời trục, ráp tại Việt Nam và căn chỉnh trên bệ thép hình. | Q =125l/S, H = 66m | Cái | 1 |  | 0 | Windy - VN
32 | Máy bơm điện bù áp - Động cơ điện: 5.5Kw | Q = 1.5L/S, H = 76m; | Cái | 1 |  | 0 | Windy - VN
33 | Tủ điện |  | Cái | 1 |  | 0 | VN
34 | Cáp điện nguồn máy bơm |  | Lô | 1 |  | 0 | VN
35 | Van 1 chiều | D140 | Cái | 2 |  | 0 | Korea /VN
36 | Van 1 chiều | D60 | Cái | 1 |  | 0 | Korea /VN
37 | Van khóa | D140 | Cái | 2 |  | 0 | Korea /VN
38 | Lupe | D140 | Cái | 2 |  | 0 | Korea /VN
39 | Lupe | D60 | Cái | 1 |  | 0 | Korea /VN
40 | Chống rung | D140 | Cái | 2 |  | 0 | Korea /VN
41 | Chống rung | D60 | Cái | 1 |  | 0 | Korea /VN
42 | Y lọc | D140 | Cái | 2 |  | 0 | Korea /VN
43 | Y lọc | D60 | Cái | 1 |  | 0 | Korea /VN
44 | Đồng hồ áp lực | D34 | Cái | 2 |  | 0 | Korea
45 | Công tắc áp lực |  | Cái | 2 |  | 0 | Taiwan
46 | Van an toàn | D60 | Cái | 1 |  | 0 | Malaysia//VN
47 | Van báo động | D140 | Cái | 4 |  | 0 | Malaysia//VN
48 | Bình tích áp | 100L | Cái | 1 |  | 0 | Turkey
49 | Bảng trạm bơm |  | Cái | 1 |  | 0 | VN
50 | Dây điện nguồn thiết bị ngoại vi | FR 2x1.0mm2 | M | 1200 |  | 0 | Imatek /tđ
51 | Ống PVC D20 | D20 | M | 1200 |  | 0 | VN
52 | Que hàn |  | Lô | 1 |  | 0 | VN
53 | Sơn đỏ |  | Lô | 1 |  | 0 | VN
54 | Vận chuyển |  | Lô | 1 |  | 0 | VN
55 | Vật tư phụ |  | Lô | 1 |  | 0 | VN
56 | Nhân công |  | Lô | 1 |  | 0
III | HỆ THỐNG BÁO CHÁY TỰ ĐỘNG |  |  |  |  | 0
1 | Trung tâm báo cháy 2 Loops | 24V | Bộ | 1 |  | 0 | Horing - Taiwan
2 | Bộ nguồn phụ | 24V | Bộ | 2 |  | 0 | Horing - Taiwan
3 | Đầu dò nhiệt loại thường | 24V | Cái | 28 |  | 0 | Horing - Taiwan
4 | Đầu dò khói loại thường | 24V | Cái | 302 |  | 0 | Horing - Taiwan
5 | Đầu dò khói beam kiếng | 24V | Cái | 14 |  | 0 | Horing - Taiwan
6 | Khần loại thường | 24V | Cái | 22 |  | 0 | Horing - Taiwan
7 | Đèn chớp và chuông | 24V | Cái | 32 |  | 0 | Horing - Taiwan
8 | Đèn chỉ thị báo cháy | 24V | Cái | 20 |  | 0 | Horing - Taiwan
9 | Mudule cách ly | 24V | Cái | 2 |  | 0 | Horing - Taiwan
10 | Mudule giám sát đầu báo thường | 24V | Cái | 37 |  | 0 | Horing - Taiwan
11 | Mudule chuông | 24V | Cái | 10 |  | 0 | Horing - Taiwan
12 | Mudule giám sát | 24V | Cái | 13 |  | 0 | Horing - Taiwan
13 | Mudule điều khiển ngoại vi | 24V | Cái | 9 |  | 0 | Horing - Taiwan
14 | Dây điện chống nhiễu | 2x1.0mm2 | M | 2500 |  | 0 | Imatek /tđ
15 | Dây điện chống cháy | 2x1.5mm2 | M | 1500 |  | 0 | Imatek /tđ
16 | Ống luồn dây | D20 | M | 4000 |  | 0 | VN
17 | Vật tư phụ |  | Lô | 1 |  | 0 | VN
18 | Nhân công lắp đặt + vận hành |  | Lô | 1 |  | 0 | VN
IV | HỆ THỐNG ĐÈN EXIT, CHIẾU SÁNG SỰ CỐ |  |  |  |  | 0
1 | Bình chữa cháy bột abc - 8kg | 8kg | Cái | 180 |  | 0 | Tomoken
2 | Kệ bình chữa cháy |  | Cái | 90 |  | 0 | Tomoken
3 | Nội quy + tiêu lệnh |  | Cái | 25 |  | 0 | VN
4 | Đèn chiếu sáng sự cố |  | Cái | 69 |  | 0 | Kentom - VN
5 | Đèn chiếu Exit |  | Cái | 50 |  | 0 | Kentom - VN
6 | Sơ đồ thoát nạn |  | Cái | 9 |  | 0 | VN
7 | Dây điện nguồn | 2x1.5mm2 | M | 800 |  | 0 | Cadivi
8 | Ống luồn dây | D16 | M | 800 |  | 0 | VN
9 | CB nguồn |  | Cái | 8 |  | 0 | VN
10 | Ổ cắm |  | Cái | 70 |  | 0 | VN
11 | Vật tư phụ |  | Lô | 1 |  | 0 | VN
12 | Nhân công lắp đặt + vận hành |  | Lô | 1 |  | 0 | VN
V | HỆ THỐNG HÚT KHÓI |  |  |  |  | 0
1 | Quạt gắn mái hút khói 30000m3h, 250pa | Động cơ chịu nhiệt 2,2kw | cái | 8 |  | 0 | System Fan - VN
2 | Quạt hướng trục hút khói 53000m3h, 600pa | Động cơ chịu nhiệt 15kw | cái | 4 |  | 0 | System Fan - VN
3 | Lò xo chống rung |  | bộ | 4 |  | 0 | VN
4 | Khớp mềm chống cháy |  | cái | 8 |  | 0 | VN
5 | Hộp quạt chống cháy | Hôp dạng 6 mảnh ghép | cái | 4 |  | 0 | VN
6 | Louver thải 1500x1000 + LCCT |  | cái | 4 |  | 0 | VN
7 | Vuông tròn quạt 1500x1000/Dq L800 EI30 | Tole HS 0,75mm + TCCC 9,5mm (EI45) | cái | 4 |  | 0 | VN
8 | Vuông tròn quạt 1000x500/Dq L600 EI30 | Tole HS 0,75mm + TCCC 9,5mm (EI45) | cái | 3 |  | 0 | VN
9 | Vuông tròn quạt 1200x600/Dq L600 EI30 | Tole HS 0,75mm + TCCC 9,5mm (EI45) | cái | 1 |  | 0 | VN
10 | Co 90 1000x500 R400 EI30 | Tole HS 0,75mm + TCCC 9,5mm (EI45) | cái | 1 |  | 0 | VN
11 | Giảm 1000x500/700x400 L400 EI30 | Tole HS 0,75mm + TCCC 9,5mm (EI45) | cái | 4 |  | 0 | VN
12 | Giảm 1200x600/1000x500 L400 EI30 | Tole HS 0,75mm + TCCC 9,5mm (EI45) | cái | 1 |  | 0 | VN
13 | Ống 1200x600 EI30 | Tole HS 0,75mm + TCCC 9,5mm (EI45) | m | 18 |  | 0 | VN
14 | Ống 1000x500 EI30 | Tole HS 0,75mm + TCCC 9,5mm (EI45) | m | 88 |  | 0 | VN
15 | Ống 700x400 EI30 | Tole HS 0,75mm + TCCC 9,5mm (EI45) | m | 74 |  | 0 | VN
16 | Gót gắn MG 1200x600 L300 EI30 | Tole HS 0,75mm + TCCC 9,5mm (EI45) | cái | 9 |  | 0 | VN
17 | Miệng gió 1 lớp + OBD KTM 1200x600 |  | cái | 9 |  | 0 | VN
18 | Phí kiểm định Ống gió |  | lô | 1 |  | 0 | VN
19 | Tủ điện chính |  | Cái | 2 |  | 0 | VN
20 | Tủ điện cưỡng bức |  | Cái | 2 |  | 0 | VN
21 | Dây điện chống cháy từ tủ điện đến quạt | 3*10 | M | 400 |  | 0 | VN
22 | Dây điện chống cháy FR | 2*1.0 | M | 300 |  | 0 | Imatek /tđ
23 | Ống luồn dây D20 |  | M | 300 |  | 0 | VN
24 | Ty treo |  | Lô | 1 |  | 0 | VN
25 | Vật tư phụ |  | Lô | 1 |  | 0 | VN
26 | Vận chuyển |  | Lô | 1 |  | 0 | VN
27 | Nhân công |  | Lô | 1 |  | 0
VI | HỆ THỐNG CHỐNG SÉT |  |  |  |  | 0
1 | Kim thu sét Liva | RP= 83m | Bộ | 1 |  | 0 | TNK
2 | Trụ kim thu sét | L=5m | Cái | 1 |  | 0 | VN
3 | Cáp đồng trần 50mm2 dẫn sét | 50mm2 | Mét | 55 |  | 0 | VN
4 | Cáp neo trụ 6mm2 và xiết cáp tăng đơ |  | Bộ | 1 |  | 0 | VN
5 | Ống PVC | D32 | Cái | 20 |  | 0 | VN
6 | Cọc tiếp địa | Ø16x2400mm | Cái | 6 |  | 0 | VN
7 | Óc xiết cáp |  | Cái | 2 |  | 0 | VN
8 | Hàn hóa nhiệt |  | Mối | 6 |  | 0 | VN
9 | Hộp kiểm tra điện trở |  | Cái | 1 |  | 0 | VN
10 | Vật tư phụ |  | Lô | 1 |  | 0 | VN
11 | Nhân công |  | Bộ | 1 |  | 0 | VN
12 | Chi phí đo điện trở và cấp giấy |  | Giấy | 1 |  | 0 | VN
VII | CHI PHÍ KHÁC |  |  |  |  | 0
1 | Chi phí quản lý, boàn công hệ thống |  | lô | 1 |  | 0
2 | Chi phí nghiệm thu hệ thống pccc |  | lô | 1 |  | 0
| CỘNG TRƯỚC THUẾ |  |  |  |  | 0