## Cover
BILL OF QUANTITIES BẢNG BÁO GIÁ
PROJECT NAME / TÊN DỰ ÁN :
LOCATION / ĐỊA ĐIỂM : GIANG DIEN INDUSTRIAL PARK - DONG NAI PROVINCE
OWNER / CHỦ ĐẦU TƯ :
CONSTRACTOR / NHÀ THẦU : CÔNG TY CỔ PHẦN TƯ VẤN ĐẦU TƯ XÂY DỰNG MỚI ( NICON)

## Cover 1
BILL OF QUANTITIES BẢNG BÁO GIÁ
CONSTRUCTION COMPANY CÔNG TY DỰ THẦU
| GRAND TOTAL TỔNG GIÁ TRỊ | 0 | VND | excluded V.A.T
|  | 0 | USD | USD/VND | 26099
2026-10-06

## 00.Tổng Hợp
SUMMARY COST/ TỔNG HỢP CHI PHÍ
PROJECT NAME / TÊN DỰ ÁN : | [6 empty] | PROJECT NAME / TÊN DỰ ÁN :
CURRENCY : USD/VND
[5 empty] | 1 USD/ | 26099
NO. STT | DESCRIPTION DIỄN GIẢI | UNIT / ĐƠN VỊ | Q'TY/ KHỐI LƯỢNG | TOTAL AMOUNT TỔNG GIÁ TRỊ (VND) | TOTAL AMOUNT/ TỔNG GIÁ TRỊ (USD) | REMARK GHI CHÚ
(1) | (2) | (3) | (4) | (5) | (6)
I | DIRECT COST/ CHI PHÍ TRỰC TIẾP |  |  | 0 | 0
A | CONSTRUCTION WORK / CÔNG TÁC XÂY DỰNG |  |  | 0 | 0
1 | TEMPORARY WORK/ CÔNG TÁC TẠM | Lot | 1 | 0 | 0
2 | WORKSHOP & OFFICE / NHÀ XƯỞNG & VĂN PHÒNG | Lot | 1 | 0 | 0
3 | MAINTENANCE HOUSE, BEAN ROASTING, PACKAGING / NHÀ BẢO TRÌ, RANG ĐẬU, BAO BÌ | Lot | 1 | 0 | 0
4 | GLASS AND CARTON PACKAGING HOUSE/ NHÀ BAO BÌ THUỶ TINH, CARTON | Lot | 1 | 0 | 0
5 | BOILER, AIR COMPRESSOR HOUSE/ NHÀ LÒ HƠI, NÉN KHÍ | Lot | 1 | 0 | 0
6 | BIKE PARKING/ NHÀ ĐỂ XE MÁY | Lot | 1 | 0 | 0
7 | DORMITORY HOUSE/ NHÀ NGHỈ GIỮA CA | Lot | 1 | 0 | 0
8 | GUARD HOUSE 1/ NHÀ BẢO VỆ 1 | Lot | 1 | 0 | 0
9 | GUARD HOUSE 2/ NHÀ BẢO VỆ 2 | Lot | 1 | 0 | 0
10 | GARBAGE, TRANSFORMER HOUSE/ NHÀ RÁC, PHÒNG ĐIỆN | Lot | 1 | 0 | 0
11 | WATER TANK FF/ BỂ NƯỚC NGẦM PCCC | Lot | 1 | 0 | 0
12 | COLD WATER TANK/ BỂ NƯỚC XẢ NGUỘI 200M3 | Lot | 1 | 0 | 0
13 | WATER TANK RO/ BỂ NƯỚC NGẦM RO 200M3 | Lot | 1 | 0 | 0
14 | WWS TANK/ BỂ XLNT | Lot | 1 | 0 | 0
15 | FENCE & GATE/ HÀNG RÀO & CỔNG | Lot | 1 | 0 | 0
B | CIVIL WORKS / CÔNG TÁC HẠ TẦNG |  |  | 0 | 0
1 | ROAD/ ĐƯỜNG | Lot | 1 | 0 | 0
2 | STORM WATER DRAINAGE SYSTEM/ HỆ THỐNG THOÁT NƯỚC MƯA | Lot | 1 | 0 | 0
3 | WASTE WATER DRAINAGE SYSTEM/ HỆ THỐNG THOÁT NƯỚC THẢI NGOÀI NHÀ | Lot | 1 | 0 | 0
4 | LANDSCAPE/ CẢNH QUAN | Lot | 1 | 0 | 0 |  |  | Xưởng bậc IV, Hạng sản xuất hạng D (đúc kim loại, ko có vật liệu dễ cháy)
5 | SETPTIC TANK/ BỂ PHỐT | Lot | 1 | 0 | 0 |  |  | Xưởng bậc IV, Hạng sản xuất hạng D (đúc kim loại, ko có vật liệu dễ cháy)
C | M&E WORKS & EQUIPMENT WORK / CÔNG TÁC CƠ ĐIỆN |  |  | 0 | 0
1 | PLUMBING SYSTEM/ HỆ THỐNG CẤP THOÁT NƯỚC | Lot | 1 | 0 | 0 |  |  | Báo giá tới thiết bị và lắp đặt trong phòng máy
2 | WWS EQUIPMNT/ HỆ THỐNG THIẾT BỊ XLNT | Lot | 1 | 0 | 0
3 | FIRE FIGHTING SYSTEM/ HỆ THỐNG PCCC | Lot | 1 | 0 | 0
4 | ELECTRICAL SYSTEM/ HỆ THỐNG ĐIỆN | Lot | 1 | 0 | 0
II | INDIRECT COST/ CHI PHÍ GIÁN TIẾP |  | 6% | 0 | 0
1 | INSURANCE FEE & ISSUE BOND/ BẢO HIỂM & BẢO LÃNH | % | 1% | 0 | 0
2 | SITE EXPENSE & SITE MANAGEMENT/ CHI PHÍ CÔNG TRƯỜNG & CHI PHÍ QUẢN LÝ | % | 3% | 0 | 0
3 | OVERHEAD/ QUẢN LÝ PHÍ | % | 2% | 0 | 0
| TOTAL AMOUNT (I + II) |  |  | 0 | 0
| DISCOUNT , ROUND OFF/ GIẢM GIÁ, LÀM TRÒN |  |  | 0
| ROUND TOTAL (EXCLUDING VAT) |  |  | 0 | 0

## 1.Công Tác Tạm
BILL OF QUANTITIES
PROJECT NAME / TÊN DỰ ÁN :
B1.TEMPORARY WORK/ CÔNG TÁC TẠM
NO / STT | WORK SCOPE / CÔNG VIỆC | SPECIFICATION / ĐẶC ĐIỂM KỸ THUẬT | UNIT/ ĐƠN VỊ | QUANTITY / KHỐI LƯỢNG | UNIT PRICE / ĐƠN GIÁ (VNĐ) |  |  |  | AMOUNT / THÀNH TIỀN (VNĐ) | REMARK / GHI CHÚ
[5 empty] | MATERIAL / VẬT LIỆU | LABOUR / NHÂN CÔNG | EQUIPMENT / THIẾT BỊ | UNIT PRICE / TỔNG ĐƠN GIÁ
B1 | TEMPORARY WORK/ CÔNG TÁC TẠM | [7 empty] | 0
1 | Temporary electronic setting Connection & Authority Fee (EVN, etc) |  | Lot | 1 |  | 0 | 0 | 0 | 0
2 | Temporary Electronic Charge Cost Chi phí điện thi công |  | Month | 8 |  | 0 | 0 | 0 | 0
3 | Temporary water ,Supply & Charge Cost Chi phí nước thi công |  | Month | 8 |  | 0 | 0 | 0 | 0
4 | Temporary water connection costs Chi phí đấu nối nước tạm thi công |  | Lot | 1 |  | 0 | 0 | 0 | 0
5 | Temporary office -Contractor & Client (Container 3-SET) Văn phòng tạm (Container 2-SET) |  | Month | 8 |  | 0 | 0 | 0 | 0 | 3 set
6 | Temporary-Toilet for worker Nhà vệ sinh tạm công nhân |  | Month | 8 |  | 0 | 0 | 0 | 0
7 | Warehouse Nhà kho |  | Month | 8 |  | 0 | 0 | 0 | 0
8 | Temporary Fence, Hàng rào tạm, | Include steel frame, gate, color steel sheet | m2 | 930 |  |  | 0 | 0 | 0
9 | Security Fee 2-Person Phí bảo vệ (2 người) |  | Month | 8 |  | 0 | 0 | 0 | 0
10 | Temporary Guard house 3m x 3m Nhà bảo vệ tạm (3mx3m) | 1 set | Month | 8 |  | 0 | 0 | 0 | 0
11 | Temporary lighting system Hệ thống chiếu sáng tạm |  | Lot | 1 |  | 0 | 0 | 0 | 0
12 | Project board Biển dự án |  | Lot | 1 |  | 0 | 0 | 0 | 0
13 | Chi phí làm lễ khởi công dự án Costs for project groundbreaking ceremony |  | Lot | 1 |  | 0 | 0 | 0 | 0
14 | Site clean up Vệ sinh công trường |  | Month | 8 |  | 0 | 0 | 0 | 0
15 | Final clean up Vệ sinh trước khi bàn giao |  | Lot | 1 |  | 0 | 0 | 0 | 0

## 2.Nhà Xưởng & Văn Phòng
BILL OF QUANTITIES
PROJECT NAME / TÊN DỰ ÁN :
2.WORKSHOP & OFFICE/ NHÀ XƯỞNG & VĂN PHÒNG
NO / STT | WORK SCOPE / CÔNG VIỆC | SPECIFICATION / ĐẶC ĐIỂM KỸ THUẬT | UNIT/ ĐƠN VỊ | QUANTITY / KHỐI LƯỢNG | UNIT PRICE / ĐƠN GIÁ (VNĐ) |  |  |  | AMOUNT / THÀNH TIỀN (VNĐ) | REMARK / GHI CHÚ
[5 empty] | MATERIAL / VẬT LIỆU | LABOUR / NHÂN CÔNG | EQUIPMENT / THIẾT BỊ | UNIT PRICE / TỔNG ĐƠN GIÁ
2 | WORKSHOP & OFFICE/ NHÀ XƯỞNG & VĂN PHÒNG | [7 empty] | 0
A | STRUCTURE WORK / CÔNG TÁC KẾT CẤU | [7 empty] | 0
1 | EARTH WORK / CÔNG TÁC ĐẤT |  | lot | 1 |  |  |  |  | 0
2 | CONCRETE WORK / CÔNG TÁC BÊ TÔNG |  | lot | 1 |  |  |  |  | 0
3 | FORM WORK / CÔNG TÁC VÁN KHUÔN |  | lot | 1 |  |  |  |  | 0
4 | REINFORCEMENT WORK / CÔNG TÁC CỐT THÉP |  | lot | 1 |  |  |  |  | 0
5 | STEEL STRUCTURE WORK / CÔNG TÁC KẾT CẤU THÉP TIỀN CHẾ |  | lot | 1 |  |  |  |  | 0
B | FINISING WORK / CÔNG TÁC HOÀN THIỆN | [7 empty] | 0
1 | BRICK WORK / CÔNG TÁC XÂY |  | lot | 1 |  |  |  |  | 0
2 | PLASTERING WORK / CÔNG TÁC TRÁT |  | lot | 1 |  |  |  |  | 0
3 | PAINTING WORK / CÔNG TÁC SƠN |  | lot | 1 |  |  |  |  | 0
4 | TILING & FLOOR FINISHING WORK / ỐP LÁT VÀ HOÀN THIỆN SÀN |  | lot | 1 |  |  |  |  | 0
5 | CEILLING WORK / CÔNG TÁC TRẦN |  | lot | 1 |  |  |  |  | 0
6 | OUTSIDE & INSIDE WALL PANEL WORK / CÔNG TÁC VÁCH PANEL |  | lot | 1
7 | ROOF WORK/ CÔNG TÁC MÁI |  | lot | 1 |  |  |  |  | 0
8 | WATERPROOFING WORK/ CÔNG TÁC CHỐNG THẤM |  | lot | 1 |  |  |  |  | 0
9 | DOOR AND WINDOW / CỬA ĐI VÀ CỬA SỔ |  | lot | 1 |  |  |  |  | 0
10 | METAL WORK/ CÔNG TÁC KIM LOẠI |  | lot | 1 |  |  |  |  | 0
11 | OTHERS WORK / CÔNG VIỆC KHÁC |  | lot | 1 |  |  |  |  | 0
A | STRUCTURE WORK / CÔNG TÁC KẾT CẤU | [7 empty] | 0
1 | EARTH WORK / CÔNG TÁC ĐẤT | [7 empty] | 0
1 | Excavation (by Equipment) Đào đất bằng máy |  | m3 | 7470.6892 |  |  | 0 | 0 | 0
2 | Excavation (by worker) Đào đất thủ công |  | m3 | 747.0689 |  |  | 0 | 0 | 0
3 | Backfilling soil for foundation Đắp đất |  | m3 | 2988.2757 |  |  | 0 | 0 | 0
4 | Remove surplus soil Vận chuyển đất đổ đi | Distance D<=1Km Khoảng cách D<=1Km | m3 | 5229.4824 |  |  | 0 | 0 | 0
5 | Earth compaction, K=0.9 Đầm đất, K=0.9 |  | m2 | 14352 |  |  | 0 | 0 | 0
6 | Compacting by stone aggregate K=0.95 Đá base đầm chặt K=0.95 | Base type I / CPĐD - I Cấp phối đá dăm loại I | m3 | 3731.52 |  |  | 0 | 0 | 0
7 | 1 layer nylon thk. 0.3mm 1 lớp nylon dày 0.3mm |  | m2 | 14352 |  |  | 0 | 0 | 0
2 | CONCRETE WORK / CÔNG TÁC BÊ TÔNG | [7 empty] | 0
1 | Lean concrete for foundation, ground beam Bê tông lót cho móng, dầm | Gr. 150 | m3 | 806.8093 |  |  | 0 | 0 | 0
2 | Concrete for foundation,beams, ground slab, scolumn Bê tông móng, dầm móng, nền, cổ cột | Gr. 300 | m3 | 3626.9812 |  |  | 0 | 0 | 0
3 | Concrete for beams slab, column, bracing Bê tông dầm sàn, cột, giằng | Gr. 300 | m3 | 190.5117 |  |  | 0 | 0 | 0
4 | Pump car Bơm bê tông |  | m3 | 4624.3022 |  |  |  | 0 | 0 | đã bao gồm
5 | Polishing for slab by machine Xoa nền bằng máy |  | m2 | 15471.808 |  |  | 0 | 0 | 0
6 | Cutting joint for floor/ Cắt mạch nền |  | m | 3414 |  |  | 0 | 0 | 0
7 | Expansion joint / Khe co giãn |  | m | 84 |  |  | 0 | 0 | 0
4 | FORM WORK / CÔNG TÁC VÁN KHUÔN | [7 empty] | 0
1 | For lean concrete for foundation & ground beam Ván khuôn bê tông lót móng, dầm |  | m2 | 157.4475 |  |  | 0 | 0 | 0
2 | For foundation, ground beam, slab, scolumn Ván khuôn móng, dầm, nền, cổ cột |  | m2 | 3052.9233 |  |  | 0 | 0 | 0
3 | For column, beam, bracing Ván khuôn cột, dầm, giằng | (including scaffolding, bracing, supports, etc.) | m2 | 286.8509 |  |  | 0 | 0 | 0
5 | REINFORCEMENT WORK / CÔNG TÁC CỐT THÉP | [7 empty] | 0 | Thiếu 190T thép
1 | Re-bar for foundation, ground beam, ground slab Cốt thép móng, dầm, nền |  | ton | 163.5003 |  |  | 0 | 0 | 0 | Hoa Phat/ Equivalent
2 | Re-bar for column, beam, Cốt thép cho cột, dầm, |  | ton | 3.5434 |  |  | 0 | 0 | 0 | Hoa Phat/ Equivalent
6 | STEEL STRUCTURE WORK / CÔNG TÁC KẾT CẤU THÉP TIỀN CHẾ | [7 empty] | 0
I | Steel structure Kết cấu thép
1 | Fabrication of main steel structures (Rafter) Kết cấu khung thép chính (vì kèo) | Thép SM490, Q355, hoặc tương đương. | kg | 480629.1607 |  |  | 0 | 0 | 0
2 | Bracing systems Hệ giằng thép hình | Thép SS400, Q235, CT3 hoặc tương đương. | kg | 66855.1909 |  |  | 0 | 0 | 0
3 | Purlins Xà gồ mái | Thép G450 mạ kẽm, Z275 | kg | 109351.5457 |  |  | 0 | 0 | 0
4 | Purlin bracing Giằng xà gồ | Mạ điện phân | kg | 3833.0396 |  |  | 0 | 0 | 0
5 | Steel ladder to roof Thang thép lên mái | H=12m | set | 2 |  |  | 0 | 0 | 0
6 | Painting for steel structure/Sơn cho kết cấu thép | Sơn chống rỉ + Sơn màu alkid SP dày 80mcr | kg | 547484.3516 |  |  | 0 | 0 | 0
7 | Steel handrail for stair/ Lan can thép cho thang bộ |  | m | 108.6 |  |  | 0 | 0 | 0
8 | Anchor Bolts Bu lông neo | 01 bộ: 01 thân+03 Ecu+02 đệm | [5 empty] | 0 | 0
| M27*1200 (5.6) | Cấp bền 5.6 mạ đầu ren | set | 132 |  |  | 0 | 0 | 0
| M24*850 (5.6) | Cấp bền 5.6 mạ đầu ren | set | 88 |  |  | 0 | 0 | 0
| M20*750 (5.6) | Cấp bền 5.6 mạ đầu ren | set | 562 |  |  | 0 | 0 | 0
9 | Connection bolt Bu lông liên kết | [6 empty] | 0 | 0
| M36*100 | Cấp bền 8.8 | set | 660 |  |  | 0 | 0 | 0
| M27*90 | Cấp bền 8.8 | set | 1650 |  |  | 0 | 0 | 0
| M24*80 | Cấp bền 8.8 | set | 1496 |  |  | 0 | 0 | 0
| M20*70 | Cấp bền 8.8 | set | 3814 |  |  | 0 | 0 | 0
| M16*60 | Cấp bền 8.8 | set | 296 |  |  | 0 | 0 | 0
| M12*30 | Cấp bền 8.8 | set | 10608 |  |  | 0 | 0 | 0
10 | Transportation of steel structures Vận chuyển kết cấu thép |  | kg | 660668.9369 |  |  | 0 | 0 | 0
11 | Erection of steel structures Lắp dựng kết cấu thép | . | kg | 660668.9369 |  |  | 0 | 0 | 0
II | Deck floor | [6 empty] | 0
1 | Decking / Tôn sàn | Galvanized 0.95mm Mạ kẽm dày 0.95mm | m2 | 1146.6 |  |  | 0 | 0 | 0
2 | Flashing/ Ke Diềm |  | m | 325.6 |  |  | 0 | 0 | 0
3 | Thanh giữ ke bo |  | pcs | 651.2 |  |  | 0 | 0 | 0 | đã bao gồm
4 | Stud/ Đinh hàn | D16*95 | pcs | 6874.5455 |  |  | 0 | 0 | 0
5 | Accessories / Vật tư phụ | Screw/Vít bắn tôn sàn, silicon | lot | 1 |  |  | 0 | 0 | 0
6 | Transportation/ Vận chuyển |  | lot | 1 |  |  | 0 | 0 | 0
III | Other/ Khác
1 | Cement grout for base steel column Chèn vữa chân cột | including formwork & silkgrount | ea | 120 |  |  | 0 | 0 | 0
B | FINISING WORK / CÔNG TÁC HOÀN THIỆN | [7 empty] | 0
1 | BRICK WORK / CÔNG TÁC XÂY | [7 empty] | 0
1 | Brick work wall Tường xây gạch | Include linto, bracing | m3 | 292.4408 |  |  | 0 | 0 | 0
2 | Construction scaffolding Giàn giáo thi công |  | lot | 1 |  |  | 0 |  |  | đã bao gồm
2 | PLASTERING WORK / CÔNG TÁC TRÁT | [7 empty] | 0
1 | Plastering wall brick surfaces 1.5cm - outside Trát tường dày 1.5cm - ngoài nhà |  | m2 | 1462.204 |  |  | 0 | 0 | 0
2 | Plastering wall brick surfaces 1.5cm - inside Trát tường dày 1.5cm - trong nhà |  | m2 | 1462.204 |  |  | 0 | 0 | 0
3 | PAINTING WORK / CÔNG TÁC SƠN | [7 empty] | 0
1 | Paint for wall (include putty) Sơn tường (bao gồm bả) | 3 lớp (1 lót + 2 phủ) | m2 | 2924.408 |  |  | 0 | 0 | 0 | Dulux/ Jotun
4 | TILING & FLOOR FINISHING WORK / ỐP LÁT VÀ HOÀN THIỆN SÀN | [7 empty] | 0
1 | Non-slip ceramic tile for toilet / Gạch ceramic chống trơn chống trượt cho nhà vệ sinh | 300x300mm | m2 | 58.8 |  |  | 0 | 0 | 0
2 | Ceramic tile for wall / Gạch ceramic cho tường | 300x600mm | m2 | 133.56 |  |  | 0 | 0 | 0
3 | PVC tile for Guest room / Gạch nhựa PVC cho phòng khách chờ | thk 3mm | m2 | 40.95 |  |  | 0 | 0 | 0
4 | Ceramic tile for office, canteen / Gạch ceramic cho văn phòng, nhà ăn | 600x600mm | m2 | 996 |  |  | 0 | 0 | 0
5 | Granite for stair, lobby / Đá granit bậc thang, sảnh đón | thk 20mm | m2 | 74.58 |  |  | 0 | 0 | 0
6 | Granite at the foot of the door, wall / Đá granit len chân cửa, chân tường |  | m | 210.6 |  |  | 0 | 0 | 0
7 | Cement for tiling |  | m2 | 1303.89 |  |  | 0 | 0 | 0 | Đã bao gồm
8 | Surface hardener applied concrete slab Nền tăng cứng Hardener |  | m2 | 9084.6 |  |  | 0 | 0 | 0
9 | Ucrete painting, thk 6mm Nền Ucrete dày 6mm | (UCEATE, HP Factory Spec.), BASF/ Vebro | m2 | 1260 |  |  | 0 | 0 | 0
10 | Ucrete painting, thk 4mm Nền Ucrete dày 4mm | (UCEATE, HP Factory Spec.), BASF/ Vebro | m2 | 4132.8 |  |  | 0 | 0 | 0
11 | Food wall concrete for panel wall 50x100 Chân tường bê tông cho vách panel, 50x100 | (inc formwork, steel drill, sika, material..vv) | m | 716 |  |  | 0 | 0 | 0
12 | Food wall concrete for panel wall 100x100 Chân tường bê tông cho vách panel, 100x100 | (inc formwork, steel drill, sika, material..vv) | m | 80 |  |  | 0 | 0 | 0
13 | Food wall concrete for panel 200T Chân tường bê tông cho vách panel dày 200mm | (inc formwork, steel drill, sika, material..vv) | m | 395.2 |  |  | 0 | 0 | 0
5 | CEILLING WORK / CÔNG TÁC TRẦN | [7 empty] | 0
1 | Gypsum tex 600x600 moisture resistant/ Trần thạch cao xương nổi 600x600mm chống ẩm | For toilet | m2 | 58.8 |  |  | 0 | 0 | 0 | Vinh Tuong
2 | Gypsum tex 600x600 dày 9mm/ Trần thạch cao xương nổi 600x600mm dày 9mm | Office, canteen area | m2 | 996 |  |  | 0 | 0 | 0 | Vinh Tuong
3 | Accessories / Vật tư phụ | 5% material | lot | 1 |  |  | 0 | 0 | 0 | Đã bao gồm
4 | C1: Urethane Panel (50T) | 2 layer coil 0.4t, density 40kg/m3, PIR | m2 | 12940.2 |  |  | 0 | 0 | 0 | MATEC/ PHƯƠNG NAM / GREEN PAN
5 | C2: Urethane Panel (100T) | 2 layer coil 0.4t, density 40kg/m3, PIR | m2 | 315 |  |  | 0 | 0 | 0 | MATEC/ PHƯƠNG NAM / GREEN PAN
6 | C3: Urethane Panel (200T) | 2 layer coil 0.4t, density 40kg/m3, PIR | m2 | 1260 |  |  | 0 | 0 | 0 | MATEC/ PHƯƠNG NAM / GREEN PAN
7 | Steel frame for ceiling Khung thép cho trần |  | m2 | 14515.2 |  |  | 0 | 0 | 0
8 | Cost of Heat Dissipation Testing Chi Phí Kiểm Tra Độ Thoát Nhiệt |  | lot | 1 |  |  | 0 | 0 | 0
9 | Vật tư phụ (silicon, đai kẹp, đinh vít, rive…) | 5% material | lot | 1 |  |  | 0 | 0 | 0
10 | Forklifts and scaffolding for construction Xe nâng, giàn giáo phục vụ thi công |  | lot | 1 |  |  | 0 | 0 | 0
6 | OUTSIDE & INSIDE WALL PANEL WORK / CÔNG TÁC VÁCH PANEL | [7 empty] | 0
I | Partition work/ công tác vách ngăn vệ sinh
1 | Composite toilet partition 12mmmm Vách khu vệ sinh composite dày 12mm | Accessories: Inox 304 Phụ kiện: Inox 304 | m2 | 67.98 |  |  | 0 | 0 | 0
2 | Accessories / Vật tư phụ |  | lot | 1 |  |  | 0 | 0 | 0
II | Partition inside work/ công tác vách trong nhà
1 | Panel wall FF EI45' Vách panel chống cháy EI45p | Thk 75mm, RW 100kg/m3 | m2 | 3766.35 |  |  | 0 | 0 | 0 | According to fire safety standards
2 | Accessories / Vật tư phụ |  | lot | 1 |  |  | 0 | 0 | 0
3 | Steel box support for wall Thép hộp hỗ trợ vách tường | Galvanized | kg | 13935.495 |  |  | 0 | 0 | 0 | Hoa Phat/ Viet Duc
4 | Transportation of steel structures Vận chuyển kết cấu thép |  | kg | 13935.495 |  |  | 0 | 0 | 0
5 | Erection of steel structures, Lắp dựng kết cấu thép, sơn | . | kg | 13935.495 |  |  | 0 | 0 | 0
6 | Gypsum (2ply) partition with U frame, water paint Vách tường thạch cao (2 lớp), khung U, sơn nước | Including submaterial and all necessary acessaries | m2 | 395.48 |  |  | 0 | 0 | 0 | Vinh Tuong
7 | W-2: Panel urethane (50T) | 2 layer coil 0.4t, density 40kg/m3, PIR | m2 | 1861.86 |  |  | 0 | 0 | 0 | MATEC/ PHƯƠNG NAM / GREEN PAN
8 | W-2A: Panel urethane 50T - wall ( 1 layer SUS ) | Layer coil 0.4t / layer SUS 0.5t, density 40kg/m3, PIR | m2 | 911.4 |  |  | 0 | 0 | 0 | Phuong Nam//MATEC/KHAI HOAN
9 | W-2B: Panel urethane 50T - wall ( 2 layer SUS ) | Layer SUS 0.5t, density 40kg/m3, PIR | m2 | 1887.9 |  |  | 0 | 0 | 0 | Phuong Nam//MATEC/KHAI HOAN
10 | W-4: Urethane Frozen Panel (100T) | 2 layer coil 0.4t, density 40kg/m3, PIR | m2 | 609.84 |  |  | 0 | 0 | 0 | Phuong Nam//MATEC/KHAI HOAN
11 | W-5: Urethane Frozen Panel (200T) | 2 layer coil 0.4t, density 40kg/m3, PIR | m2 | 1507.968 |  |  | 0 | 0 | 0 | Phuong Nam//MATEC/KHAI HOAN
12 | AL Round molding | Round Bar | m | 3217 |  |  | 0 | 0 | 0
13 | Caulking | Silicon, | m | 5973.6 |  |  | 0 | 0 | 0
14 | Cost of Heat Dissipation Testing Chi Phí Kiểm Tra Độ Thoát Nhiệt |  | lot | 1 |  |  | 0 | 0 | 0
15 | Vật tư phụ (silicon, đai kẹp, đinh vít, rive…) | 5% material | lot | 1 |  |  | 0 | 0 | 0
16 | Forklifts and scaffolding for construction Xe nâng, giàn giáo phục vụ thi công |  | lot | 1 |  |  | 0 | 0 | 0
17 | Citificates for panel wall | Kiểm định vách panel chống cháy | lot | 1 |  |  | 0 | 0 | 0
III | Partition outside work/ công tác vách ngoài
1 | Thk75 glasswool panel for external wall/ Ốp tường ngoài bằng glasswool panel dày 75mm | (0.5/0.4; 64kg/m3) | m2 | 5460 |  |  | 0 | 0 | 0 | Phuong Nam/ Matec
2 | C/S Top Parepet cover Diềm bo đỉnh thành parapet |  | m | 580 |  |  | 0 | 0 | 0
3 | Aluminum skirting Diềm, phào nhôm |  | m | 2715 |  |  | 0 | 0 | 0
4 | C/S bottom flashing Diềm chân tường tôn | 0.8T | m | 761.4 |  |  | 0 | 0 | 0
5 | Accessories / Vật tư phụ |  | lot | 1 |  |  | 0 | 0 | 0
6 | Steel box support for wall Thép hộp hỗ trợ vách tường | Galvanized, steel box 100*100*2mm | kg | 27328.048 |  |  | 0 | 0 | 0 | Hoa Phat/ Viet Duc
7 | Transportation of steel structures Vận chuyển kết cấu thép |  | kg | 27328.048 |  |  | 0 | 0 | 0
8 | Erection of steel structures, painting Lắp dựng kết cấu thép, sơn | . | kg | 27328.048 |  |  |  | 0 | 0
9 | Forklifts for construction Xe nâng phục vụ thi công | . | lot | 1 |  |  | 0 | 0 | 0
IV | Decor outside work/ công tác trang trí vách ngoài
1 | Aluminium composite thk 4mm Tấm ốp nhôm composite dày 4mm | Including steel frame | m2 | 540.2175 |  |  | 0 | 0 | 0 | Alcorest
2 | Aluminium louver cover stair Lam nhôm bao che cầu thang | Including steel frame | m2 | 126 |  |  | 0 | 0 | 0
3 | Accessories / Vật tư phụ |  | lot | 1 |  |  | 0 | 0 | 0
7 | ROOF WORK/ CÔNG TÁC MÁI | [7 empty] | 0
I | Roof/ Mái
1 | Roof seamlock sheet thk 0.5mm / Mái seamlock dày 0.5mm | AZ100 | m2 | 14364 |  |  | 0 | 0 | 0 | Dong A/ Hoa Sen
2 | Xà gồ phụ Omega, con kê xà gồ, đai kẹp seam.../ Omega purlins, purlin spacers, seam clamps… | galvanized steel thk 0.95mm/1.5mm | m2 | 14364 |  |  | 0 | 0 | 0
3 | Glasswood layer thk 50mm, 1 layer silver / Lớp glasswood dày 50mm, 1 mặt giấy bạc | thk 64kg/m3 | m2 | 14364 |  |  | 0 | 0 | 0 | Cat Tuong/ Win
4 | Steel mesh D1.2mm, size 100*100mm layer / Lưới thép sợi 1.2mm ô lưới 100mmx100mm |  | m2 | 14364 |  |  | 0 | 0 | 0 | Dong A/ Hoa Sen
5 | Sheet metal color canopy thk 0.45mm / Tôn đơn mái sảnh, dày 0,45mm | AZ100 | m2 | 730.8 |  |  | 0 | 0 | 0 | Dong A/ Hoa Sen
6 | Ridge trim/ Diềm úp nóc | Sheet metal color thk 0,45mm | m | 360 |  |  | 0 | 0 | 0
7 | Edge trim/ Diềm cạnh biên | Sheet metal color thk 0,45mm | m | 618 |  |  | 0 | 0 | 0
8 | Eave trim/ Diềm đầu hồi | Sheet metal color thk 0,45mm | m | 450 |  |  | 0 | 0 | 0
9 | Flashing trim/ Diềm bo, gờ nước | Sheet metal color thk 0,45mm | m | 468 |  |  | 0 | 0 | 0
10 | Supplies and accessories / Vật tư phụ |  | Lot | 1 |  |  | 0 | 0 | 0
11 | Transport cost / Chi phí vận chuyển |  | Lot | 12 |  |  | 0 | 0 | 0
II | Roof drainage/ Hệ thống thoát nước mái
1 | Drain pipe pvc D114/ Ống dẫn nước pvc D114 |  | m | 420 |  |  | 0 | 0 | 0 | Tien Phong/Binh Minh
2 | Drain pipe pvc D200/ Ống dẫn nước pvc D200 | Đi treo dọc xưởng | m | 480 |  |  | 0 | 0 | 0 | Tien Phong/Binh Minh
3 | PVC pipe fittings/ Phụ kiện ống PVC | Co, cút, nối… | lot | 1 |  |  | 0 | 0 | 0 | Tien Phong/Binh Minh
4 | Downspout elbow/Đai kẹp ống |  | psc | 750 |  |  | 0 | 0 | 0
5 | Hanger & support for PVC D200/Hệ giá treo, giá đỡ cho đường ống PVC D200 |  | lot | 1 |  |  | 0 | 0 | 0
6 | Cầu chắn rác/ Garbage blocking bridge |  | psc | 84 |  |  | 0 | 0 | 0
7 | Máng xối inox 304/ Gutter 304 SUS | Dọc biên, W1200, thk 1.0mm | m | 240 |  |  | 0 | 0 | 0
8 | Máng xối inox 304/ Gutter 304 SUS | Canopy, W800, thk 0.6mm | m | 156 |  |  | 0 | 0 | 0
9 | Máng xối inox 304/ Gutter 304 SUS | Giữa nhà, W1400, thk 1.0mm | m | 240 |  |  | 0 | 0 | 0
10 | Giá nâng máng xối/ support gutter |  | ea | 636 |  |  | 0 | 0 | 0
11 | Drain pipe inox D110/ Ống dẫn nước inox D110 |  | m | 84 |  |  | 0 | 0 | 0
12 | Accessories / Vật tư phụ |  | Lot | 1 |  |  | 0 | 0 | 0
8 | WATERPROOFING WORK/ CÔNG TÁC CHỐNG THẤM | [7 empty] | 0
1 | Mài vệ sinh, xử lý sàn trước khi chống thấm Grind and clean the floor before applying waterproofing. |  | m2 | 1891 |  |  | 0 | 0 | 0
2 | Chống thấm nền kho đông Waterproofing floor for frozen warehouse | Moistureproofing Coating 2times | m2 | 1260 |  |  | 0 | 0 | 0
3 | Phun foam Urethane dày 200mm THK200 Urethane spray | 36~38 kg/m3,200T | m2 | 1260 |  |  | 0 | 0 | 0
4 | THK100-200 ISOPINK foam | Chèn vị trí cột thép, panel | m2 | 154 |  |  | 0 | 0 | 0
5 | Chống thấm sàn mái Waterproofing for roof slab | 01 lớp Praimex Floor Sealer Kangnam Jevisco, 02 lớp chống thấm Urethane Sealer Kangnam Jevisco | m2 | 631 |  |  | 0 | 0 | 0
6 | Chống thấm sàn vệ sinh Waterproofing for toilet | liquid waterproofing | m2 | 100.32 |  |  | 0 | 0 | 0
7 | Cement for cover waterproofing |  | m2 | 631 |  |  | 0 | 0 | 0
9 | DOOR AND WINDOW / CỬA ĐI VÀ CỬA SỔ | [7 empty] | 0
1 | Overhead door Cửa cuốn trượt trần | WxH: 2500x2500 - OHD | set | 17 |  |  | 0 | 0 | 0 | DERFLEX/ Tương đương
2 | Speed door Cửa cuốn nhanh | WxH: 3000x3000 - SHD | set | 5 |  |  | 0 | 0 | 0 | DERFLEX/ Tương đương
3 | Sliding cold storage double door Cửa trượt kho đông lạnh | WxH: 2000x2600 (Include floor heat), trượt điện | set | 3 |  |  | 0 | 0 | 0 | Yongsung/ Tương đương
4 | Swing door Cửa mở kho đông lạnh | WxH: 1200x2400 (include floor heat) - OLD | set | 2 |  |  | 0 | 0 | 0 | Yongsung/ Tương đương
5 | PVC curtain Rèm PVC | thk3.0mm, phụ kiện inox | m2 | 23.625 |  |  | 0 | 0 | 0 | Yongsung/ Tương đương
6 | Aluminium glass swing door Cửa mở nhôm kính | Glass thk 8mm | m2 | 33.66 |  |  | 0 | 0 | 0 | Xingfa
7 | Panel swing door Cửa mở panel | T50, glass 600x600 | m2 | 143 |  |  | 0 | 0 | 0
8 | Steel door Cửa đi thép | included accessory/ Bao gồm phụ kiện | m2 | 71.2 |  |  | 0 | 0 | 0
9 | ABS door Cửa đi nhựa composite | included accessory/ Bao gồm phụ kiện | m2 | 3.52 |  |  | 0 | 0 | 0 | Korea
10 | Fire steel door 60min Cửa thép chống cháy 60 phút | Inluding all accessaires, Emergency exit push bar | m2 | 152 |  |  | 0 | 0 | 0
11 | Fire steel + glass door 60min Cửa thép + kính chống cháy 60 phút | For Office | m2 | 4.4 |  |  | 0 | 0 | 0
12 | Aluminum window Cửa sổ nhôm kính | included Insect screen/ Bao gồm lưới chắn côn trùng | m2 | 44.583 |  |  | 0 | 0 | 0 | Xingfa
13 | Curtain wall, aluminum frame, clear tempered glass Vách kính cường lực, khung nhôm | black glass, thk 12mm Kính màu dày 12mm | m2 | 166.005 |  |  | 0 | 0 | 0 | Xingfa
14 | Vửa kính cường lực dày 10 trong văn phòng, nẹp nhôm Tempered glass door thk 10 inside office, alu frame |  | m2 | 34.5 |  |  | 0 | 0 | 0
15 | Phụ kiện cửa bản lề sàn trên vách kính Floor hinge door accessories for glass partitions |  | set | 4 |  |  | 0 | 0 | 0
16 | Cửa lưới ngăn côn trùng/ Insect screen windows | included accessory/ Bao gồm phụ kiện | m2 | 44.583 |  |  | 0 | 0 | 0
17 | Dán decal cửa sổ, vách kính/ Apply decals for windows, curtain glass |  | lot | 1 |  |  | 0 | 0 | 0 | Bao gồm
18 | Phí kiểm định cửa thép chống cháy |  | lot | 1 |  |  | 0 | 0 | 0
10 | METAL WORK/ CÔNG TÁC KIM LOẠI | [7 empty] | 0
1 | Mương inox 304, bao gồm tấm grating Sus trench, include grating cover | Inox(SUS) Trench, WxH=200x200 | m | 174 |  |  | 0 | 0 | 0
2 | Phễu thu inox 304 Sus floor drain |  | set | 49 |  |  | 0 | 0 | 0
3 | Ống inox D100 kết nối mương nước Sus D100 pipe conection to trench |  | m | 196 |  |  | 0 | 0 | 0
4 | Thanh inox chống va panel Guard bar sus for panel wall | D:50, H:150, SUS304 | m | 1995.2 |  |  | 0 | 0 | 0
5 | Trụ chống va inox cho cửa Guard post sus for door | D:100 H:900, SUS304 | set | 356 |  |  | 0 | 0 | 0
6 | V inox bo góc cạnh, khu vực vệ sinh, văn phòng Sus V cover edge toilet area, office |  | m | 165 |  |  | 0 | 0 | 0
0
11 | OTHERS WORK / CÔNG VIỆC KHÁC | [7 empty] | 0
1 | AIR SHOWER 1300x3500x2200h | AIR VOL 96CMM 1.5kw ,PRE / HEPA FILTER, 380x3x50hz, AUTO DOOR | lot | 1 |  |  | 0 | 0 | 0
2 | AIR SHOWER 1300x2200x2200h | AIR VOL 68CMM 1.5kw ,PRE / HEPA FILTER, 380x3x50hz, AUTO DOOR | lot | 1 |  |  | 0 | 0 | 0
3 | Cấp nguồn điện 3P-380V đến đầu Air shower Supply 3P-380V power to the Airshower |  | lot | 1 |  |  | 0 | 0 | 0
4 | Dock leveler | 2000mmx3000mmx585mm, 6 tấn | ea | 4 |  |  | 0 | 0 | 0 | DERFLEX/ Tương đương
5 | Pad concrete for machine (Including rebar) | For Aircons, fan… | lot | 20 |  |  | 0 | 0 | 0
6 | Logo gắn tường | Bao gồm đèn Led | lot | 1 |  |  | 0 | 0 | 0
7 | Air pipe | PVC D100 , Class 3 | m | 3450 |  |  | 0 | 0 | 0
8 | Lớp vữa cán nền đường ống |  | m3 | 126 |  |  | 0 | 0 | 0 | Bao gồm
9 | Thanh cao su chống va | Xuất nhập hàng, 200*200*1000 | ea | 34 |  |  | 0 | 0 | 0 | Bao gồm
10 | Construction measures and labor safety measures Biện pháp thi công và biện pháp an toàn lao động |  | lot | 1 |  |  | 0 | 0 | 0 | Bao gồm
11 | Cost of installing safety scaffolding, temporary stairs to 2nd floor, roof floor Chi phí lắp giáo an toàn, cầu thang tạm lên tầng 2, tầng mái |  | lot | 1 |  |  | 0 | 0 | 0 | Bao gồm
12 | Clean up trash from the site to outside Dọn rác từ công trường ra khỏi công trường |  | lot | 1 |  |  | 0 | 0 | 0 | Bao gồm
13 | Acceptance documents completed with state agencies Hồ sơ nghiệm thu hoàn thành với cơ quan nhà nước | Acceptance documents completed with state agencies | lot | 1 |  |  | 0 | 0 | 0 | Bao gồm
14 | Other works Công tác khác |  | lot | 1

## 3.Nhà Bảo Trì, Rang Đậu, BB
BILL OF QUANTITIES
PROJECT NAME / TÊN DỰ ÁN :
3.NHÀ BẢO TRÌ + NHÀ RANG ĐẬU + BAO BÌ
NO / STT | WORK SCOPE / CÔNG VIỆC | SPECIFICATION / ĐẶC ĐIỂM KỸ THUẬT | UNIT/ ĐƠN VỊ | QUANTITY / KHỐI LƯỢNG | UNIT PRICE / ĐƠN GIÁ (VNĐ) |  |  |  | AMOUNT / THÀNH TIỀN (VNĐ) | REMARK / GHI CHÚ
[5 empty] | MATERIAL / VẬT LIỆU | LABOUR / NHÂN CÔNG | EQUIPMENT / THIẾT BỊ | UNIT PRICE / TỔNG ĐƠN GIÁ
3 | NHÀ BẢO TRÌ + NHÀ RANG ĐẬU + BAO BÌ | [7 empty] | 0
A | STRUCTURE WORK / CÔNG TÁC KẾT CẤU | [7 empty] | 0
1 | EARTH WORK / CÔNG TÁC ĐẤT |  | lot | 1 |  |  |  |  | 0
2 | CONCRETE WORK / CÔNG TÁC BÊ TÔNG |  | lot | 1 |  |  |  |  | 0
3 | FORM WORK / CÔNG TÁC VÁN KHUÔN |  | lot | 1 |  |  |  |  | 0
4 | REINFORCEMENT WORK / CÔNG TÁC CỐT THÉP |  | lot | 1 |  |  |  |  | 0
5 | STEEL STRUCTURE WORK / CÔNG TÁC KẾT CẤU THÉP TIỀN CHẾ |  | lot | 1 |  |  |  |  | 0
B | FINISING WORK / CÔNG TÁC HOÀN THIỆN | [7 empty] | 0
1 | FLOOR FINISHING WORK / HOÀN THIỆN SÀN |  | lot | 1 |  |  |  |  | 0
2 | CEILLING WORK / CÔNG TÁC TRẦN |  | lot | 1
3 | OUTSIDE & INSIDE WALL PANEL WORK / CÔNG TÁC VÁCH PANEL |  | lot | 1
4 | ROOF WORK/ CÔNG TÁC MÁI |  | lot | 1 |  |  |  |  | 0
5 | DOOR AND WINDOW / CỬA ĐI VÀ CỬA SỔ |  | lot | 1 |  |  |  |  | 0
6 | OTHERS WORK / CÔNG VIỆC KHÁC |  | lot | 1 |  |  |  |  | 0
A | STRUCTURE WORK / CÔNG TÁC KẾT CẤU | [7 empty] | 0
1 | EARTH WORK / CÔNG TÁC ĐẤT | [7 empty] | 0
1 | Excavation (by Equipment) Đào đất bằng máy |  | m3 | 1310.699 |  |  | 0 | 0 | 0
2 | Excavation (by worker) Đào đất thủ công |  | m3 | 131.0699 |  |  | 0 | 0 | 0
3 | Backfilling soil for foundation Đắp đất |  | m3 | 524.2796 |  |  | 0 | 0 | 0
4 | Remove surplus soil Vận chuyển đất đổ đi | Distance D<=1Km Khoảng cách D<=1Km | m3 | 917.4893 |  |  | 0 | 0 | 0
5 | Earth compaction, K=0.9 Đầm đất, K=0.9 |  | m2 | 2280 |  |  | 0 | 0 | 0
6 | Compacting by stone aggregate K=0.95 Đá base đầm chặt K=0.95 | Base type I / CPĐD - I Cấp phối đá dăm loại I | m3 | 592.8 |  |  | 0 | 0 | 0
7 | 1 layer nylon thk. 0.3mm 1 lớp nylon dày 0.3mm |  | m2 | 2280 |  |  | 0 | 0 | 0
2 | CONCRETE WORK / CÔNG TÁC BÊ TÔNG | [7 empty] | 0
1 | Lean concrete for foundation, ground beam Bê tông lót cho móng, dầm | Gr. 150 | m3 | 136.5718 |  |  | 0 | 0 | 0
2 | Concrete for foundation,beams, ground slab, scolumn Bê tông móng, dầm móng, nền, cổ cột | Gr. 300 | m3 | 471.4237 |  |  | 0 | 0 | 0
3 | Pump car Bơm bê tông |  | m3 | 607.9956 |  |  | 0 | 0 | 0 | đã bao gồm
4 | Polishing for slab by machine Xoa nền bằng máy |  | m2 | 2280 |  |  | 0 | 0 | 0
5 | Cutting joint for floor/ Cắt mạch nền |  | m | 626 |  |  | 0 | 0 | 0
3 | FORM WORK / CÔNG TÁC VÁN KHUÔN | [7 empty] | 0
1 | For lean concrete for foundation & ground beam Ván khuôn bê tông lót móng, dầm |  | m2 | 60.4012 |  |  | 0 | 0 | 0
2 | For foundation, ground beam, slab, scolumn Ván khuôn móng, dầm, nền, cổ cột |  | m2 | 495.4572 |  |  | 0 | 0 | 0
4 | REINFORCEMENT WORK / CÔNG TÁC CỐT THÉP | [7 empty] | 0
1 | Re-bar for foundation, ground beam, ground slab Cốt thép móng, dầm, cổ cột |  | ton | 5.0327 |  |  | 0 | 0 | 0 | Hoa Phat/ Equivalent
2 | Re-bar for ground slab Cốt thép cho sàn |  | ton | 10.626 |  |  | 0 | 0 | 0 | Hoa Phat/ Equivalent
3 | Re-bar for ground ramp Cốt thép cho ram dốc |  | ton | 0.4992 |  |  | 0 | 0 | 0 | Hoa Phat/ Equivalent
5 | STEEL STRUCTURE WORK / CÔNG TÁC KẾT CẤU THÉP TIỀN CHẾ | [7 empty] | 0
I | Steel structure Kết cấu thép
1 | Fabrication of main steel structures (Rafter) Kết cấu khung thép chính (vì kèo) | Thép SM490, Q355, hoặc tương đương. | kg | 43590.196 |  |  | 0 | 0 | 0
2 | Bracing systems Hệ giằng thép hình | Thép SS400, Q235, CT3 hoặc tương đương. | kg | 9293.8678 |  |  | 0 | 0 | 0
3 | Purlins Xà gồ mái | Thép G450 mạ kẽm, Z275 | kg | 13789.6505 |  |  | 0 | 0 | 0
4 | Purlin bracing Giằng xà gồ | Mạ điện phân | kg | 481.0468 |  |  | 0 | 0 | 0
5 | Steel ladder to roof Thang thép lên mái | H=14m | set | 1 |  |  | 0 | 0 | 0
6 | Painting for steel structure/Sơn cho kết cấu thép | Sơn chống rỉ + Sơn màu alkid SP dày 80mcr | kg | 52884.0638 |  |  | 0 | 0 | 0
7 | Anchor Bolts Bu lông neo | 01 bộ: 01 thân+03 Ecu+02 đệm | [5 empty] | 0 | 0
| M24*900 | Cấp bền 5.6 mạ đầu ren | set | 72 |  |  | 0 | 0 | 0
| M20*800 | Cấp bền 5.6 mạ đầu ren | set | 48 |  |  | 0 | 0 | 0
8 | Connection bolt Bu lông liên kết | [6 empty] | 0 | 0
| M24*80 | Cấp bền 8.8 | set | 432 |  |  | 0 | 0 | 0
| M20*70 | Cấp bền 8.8 | set | 288 |  |  | 0 | 0 | 0
| M12*30 | Cấp bền 8.8 | set | 560 |  |  | 0 | 0 | 0
9 | Transportation of steel structures Vận chuyển kết cấu thép |  | kg | 67154.7611 |  |  | 0 | 0 | 0
10 | Erection of steel structures Lắp dựng kết cấu thép | . | kg | 67154.7611 |  |  | 0 | 0 | 0
III | Other/ Khác
1 | Cement grout for base steel column Chèn vữa chân cột | including formwork & silkgrount | ea | 30 |  |  | 0 | 0 | 0
B | FINISING WORK / CÔNG TÁC HOÀN THIỆN | [7 empty] | 0
1 | FLOOR FINISHING WORK / HOÀN THIỆN SÀN | [7 empty] | 0
1 | Epoxy painting 3mm Sơn Epoxy 3mm | thk 3.0 mm | m2 | 2280 |  |  | 0 | 0 | 0
2 | CEILLING WORK / CÔNG TÁC TRẦN | [7 empty] | 0
1 | Celing panel EPS 50mm/ Trần panel EPS 50mm |  | m2 | 2280 |  |  |  | 0 | 0 | Phuong Nam/ Matec
2 | Purlin for ceiling panel/ Xà gồ cho panel trần |  | kg | 4560 |  |  |  | 0 | 0
3 | Aluminum skirting Diềm, phào nhôm |  | m | 332 |  |  |  | 0 | 0
4 | Accessories / Vật tư phụ | 5% material | lot | 1 |  |  |  | 0 | 0
0
3 | OUTSIDE & INSIDE WALL PANEL WORK / CÔNG TÁC VÁCH PANEL | [7 empty] | 0
I | Partition inside work/ công tác vách trong nhà
1 | Panel wall FF EI45' Vách panel chống cháy EI45p | Thk 75mm, RW 100kg/m3 | m2 | 256.725 |  |  |  | 0 | 0 | According to fire safety standards
2 | Accessories / Vật tư phụ |  | lot | 1 |  |  |  | 0 | 0
3 | Steel box support for wall Thép hộp hỗ trợ vách tường | Galvanized | kg | 949.8825 |  |  |  | 0 | 0 | Hoa Phat/ Viet Duc
4 | Transportation of steel structures Vận chuyển kết cấu thép |  | kg | 949.8825 |  |  |  | 0 | 0
5 | Erection of steel structures, Lắp dựng kết cấu thép, sơn dặm mối hàn | . | kg | 949.8825 |  |  |  | 0 | 0
6 | Wall panel EPS 50mm Vách panel EPS 50mm | (0.5/0.4; 12kg/m3) | m2 | 315 |  |  |  | 0 | 0 | Phuong Nam/ Matec
7 | Aluminum skirting Diềm, phào nhôm |  | m | 60 |  |  |  | 0 | 0
II | Partition outside work/ công tác vách ngoài
1 | Thk75 glasswool panel for external wall/ Ốp tường ngoài bằng glasswool panel dày 75mm | (0.5/0.4; 64kg/m3) | m2 | 2671.2 |  |  | 0 | 0 | 0
2 | C/S Top Parepet cover Diềm bo đỉnh thành parapet |  | m | 233.2 |  |  | 0 | 0 | 0
3 | Aluminum skirting Diềm, phào nhôm |  | m | 424 |  |  | 0 | 0 | 0
4 | C/S bottom flashing, cover edge door & windows Diềm chân tường tôn, diềm bao cửa | 0.8T | m | 495 |  |  | 0 | 0 | 0
5 | Accessories / Vật tư phụ |  | lot | 1 |  |  | 0 | 0 | 0
6 | Steel box support for wall Thép hộp hỗ trợ vách tường | Galvanized, steel box 100*100*2mm | kg | 10684.8 |  |  | 0 | 0 | 0 | Hoa Phat/ Viet Duc
7 | Transportation of steel structures Vận chuyển kết cấu thép |  | kg | 10684.8 |  |  | 0 | 0 | 0
8 | Erection of steel structures, painting Lắp dựng kết cấu thép, sơn | . | kg | 10684.8 |  |  | 0 | 0 | 0
9 | Forklifts for construction Xe nâng phục vụ thi công | . | lot | 1 |  |  | 0 | 0 | 0
III | Decor outside work/ công tác trang trí vách ngoài
1 | Aluminium composite thk 4mm Tấm ốp nhôm composite dày 4mm | Including steel frame | m2 | 42 |  |  | 0 | 0 | 0 | Alcorest
2 | Accessories / Vật tư phụ |  | lot | 1 |  |  | 0 | 0 | 0
8 | ROOF WORK/ CÔNG TÁC MÁI | [7 empty] | 0
I | Roof/ Mái
1 | Roof seamlock sheet thk 0.5mm / Mái seamlock dày 0.5mm | AZ100 | m2 | 2508 |  |  | 0 | 0 | 0 | Dong A/ Hoa Sen
2 | Xà gồ phụ Omega, con kê xà gồ, đai kẹp seam.../ Omega purlins, purlin spacers, seam clamps… | galvanized steel thk 0.95mm/1.5mm | m2 | 2508 |  |  | 0 | 0 | 0
3 | Glasswood layer thk 50mm, 1 layer silver / Lớp glasswood dày 50mm, 1 mặt giấy bạc | thk 64kg/m3 | m2 | 2508 |  |  | 0 | 0 | 0 | Cat Tuong/ Win
4 | Steel mesh D1.2mm, size 100*100mm layer / Lưới thép sợi 1.2mm ô lưới 100mmx100mm |  | m2 | 2508 |  |  | 0 | 0 | 0 | Dong A/ Hoa Sen
5 | Sheet metal color canopy thk 0.45mm / Tôn đơn mái sảnh, dày 0,45mm | AZ100 | m2 | 128 |  |  | 0 | 0 | 0 | Dong A/ Hoa Sen
6 | Ridge trim/ Diềm úp nóc | Sheet metal color thk 0,45mm | m | 76 |  |  | 0 | 0 | 0
7 | Edge trim/ Diềm cạnh biên | Sheet metal color thk 0,45mm | m | 292 |  |  | 0 | 0 | 0
8 | Eave trim/ Diềm đầu hồi | Sheet metal color thk 0,45mm | m | 66 |  |  | 0 | 0 | 0
9 | Flashing trim/ Diềm bo, gờ nước | Sheet metal color thk 0,45mm | m | 260 |  |  | 0 | 0 | 0
10 | Supplies and accessories / Vật tư phụ |  | Lot | 1 |  |  | 0 | 0 | 0
11 | Transport cost / Chi phí vận chuyển |  | Lot | 7 |  |  | 0 | 0 | 0
II | Roof drainage/ Hệ thống thoát nước mái
1 | Drain pipe pvc D114/ Ống dẫn nước pvc D114 | PN9, thk 5.0mm | m | 181 |  |  | 0 | 0 | 0 | Tien Phong/Binh Minh
2 | Downspout elbow/Đai kẹp ống |  | psc | 150.8333 |  |  | 0 | 0 |  | bao gồm
3 | Cầu chắn rác/ Garbage blocking bridge |  | psc | 22 |  |  | 0 | 0 | 0
4 | Máng xối inox 304/ Gutter 304 SUS | W800, thk 0.6mm | m | 184 |  |  | 0 | 0 | 0
5 | Giá nâng máng xối/ support gutter |  | ea | 184 |  |  | 0 | 0 | 0 | bao gồm
6 | Drain pipe inox D110/ Ống dẫn nước inox D110 |  | m | 33 |  |  | 0 | 0 | 0
7 | Accessories / Vật tư phụ |  | Lot | 1 |  |  | 0 | 0 | 0
0
9 | DOOR AND WINDOW / CỬA ĐI VÀ CỬA SỔ | [7 empty] | 0
1 | Electric shutter door,steel sheet Cửa cuốn điện, lá thép | included accessory/ Bao gồm phụ kiện | m2 | 33.6 |  |  | 0 | 0 | 0
2 | Motor shutter, UPS Mô tơ, bộ lưu điện cửa cuốn |  | ea | 2 |  |  | 0 | 0 | 0
3 | Panel slding door Cửa trượt panel | included accessory/ Bao gồm phụ kiện | m2 | 27 |  |  | 0 | 0 | 0
4 | Steel single door Cửa đi thép 1 cánh | included accessory/ Bao gồm phụ kiện | m2 | 7.875 |  |  | 0 | 0 | 0
5 | Steel double door Cửa đi thép 2 cánh | included accessory/ Bao gồm phụ kiện | m2 | 5.25 |  |  | 0 | 0 | 0
6 | Tilt aluminium glass window Cửa sổ lật nhôm kính | included accessory/ Bao gồm phụ kiện | m2 | 30 |  |  | 0 | 0 | 0 | Korea
7 | Aluminum window Cửa sổ nhôm kính | included accessory/ Bao gồm phụ kiện | m2 | 47.25 |  |  | 0 | 0 | 0 | Xingfa
8 | Aluminum louver window Cửa chớp nhôm | included accessory/ Bao gồm phụ kiện | m2 | 15.75 |  |  | 0 | 0 | 0 | Xingfa
9 | Dán decal cửa sổ, vách kính/ Apply decals for windows, curtain glass |  | lot | 1 |  |  | 0 | 0 | 0 | bao gồm
10 | OTHERS WORK / CÔNG VIỆC KHÁC | [7 empty] | 0
1 | Mương inox 304, bao gồm tấm grating Sus trench, include grating cover | Inox(SUS) Trench, WxH=200x200 | m | 11.5 |  |  | 0 | 0 | 0
2 | Construction measures and labor safety measures Biện pháp thi công và biện pháp an toàn lao động |  | lot | 1 |  |  | 0 | 0 | 0 | bao gồm
3 | Construction measures and labor safety measures Biện pháp thi công và biện pháp an toàn lao động |  | lot | 1 |  |  | 0 | 0 | 0 | bao gồm
4 | Clean up trash from the site to outside Dọn rác từ công trường ra khỏi công trường |  | lot | 1 |  |  | 0 | 0 | 0 | bao gồm
5 | Other works Công tác khác |  | lot | 1 |  |  | 0 | 0 | 0
6 | Hillside washer Con sò |  | set | 176 |  |  | 0 | 0 | 0
7 | Expansion bolt Bulong nở |  | set | 208 |  |  | 0 | 0 | 0

## 4.Nhà BB Thuỷ Tinh, Carton
BILL OF QUANTITIES
PROJECT NAME / TÊN DỰ ÁN :
4.NHÀ BAO BÌ THỦY TINH + NHÀ CARTON
NO / STT | WORK SCOPE / CÔNG VIỆC | SPECIFICATION / ĐẶC ĐIỂM KỸ THUẬT | UNIT/ ĐƠN VỊ | QUANTITY / KHỐI LƯỢNG | UNIT PRICE / ĐƠN GIÁ (VNĐ) |  |  |  | AMOUNT / THÀNH TIỀN (VNĐ) | REMARK / GHI CHÚ
[5 empty] | MATERIAL / VẬT LIỆU | LABOUR / NHÂN CÔNG | EQUIPMENT / THIẾT BỊ | UNIT PRICE / TỔNG ĐƠN GIÁ
4 | NHÀ BAO BÌ THỦY TINH + NHÀ CARTON | [7 empty] | 0
A | STRUCTURE WORK / CÔNG TÁC KẾT CẤU | [7 empty] | 0
1 | EARTH WORK / CÔNG TÁC ĐẤT |  | lot | 1 |  |  |  |  | 0
2 | CONCRETE WORK / CÔNG TÁC BÊ TÔNG |  | lot | 1 |  |  |  |  | 0
3 | FORM WORK / CÔNG TÁC VÁN KHUÔN |  | lot | 1 |  |  |  |  | 0
4 | REINFORCEMENT WORK / CÔNG TÁC CỐT THÉP |  | lot | 1 |  |  |  |  | 0
5 | STEEL STRUCTURE WORK / CÔNG TÁC KẾT CẤU THÉP TIỀN CHẾ |  | lot | 1 |  |  |  |  | 0
B | FINISING WORK / CÔNG TÁC HOÀN THIỆN | [7 empty] | 0
1 | FLOOR FINISHING WORK / HOÀN THIỆN SÀN |  | lot | 1 |  |  |  |  | 0
2 | CEILLING WORK / CÔNG TÁC TRẦN |  | lot | 1 |  |  |  |  | 0
3 | OUTSIDE & INSIDE WALL PANEL WORK / CÔNG TÁC VÁCH PANEL |  | lot | 1 |  |  |  |  | 0
4 | ROOF WORK/ CÔNG TÁC MÁI |  | lot | 1 |  |  |  |  | 0
5 | DOOR AND WINDOW / CỬA ĐI VÀ CỬA SỔ |  | lot | 1 |  |  |  |  | 0
6 | OTHERS WORK / CÔNG VIỆC KHÁC |  | lot | 1 |  |  |  |  | 0
A | STRUCTURE WORK / CÔNG TÁC KẾT CẤU | [7 empty] | 0
1 | EARTH WORK / CÔNG TÁC ĐẤT | [7 empty] | 0
1 | Excavation (by Equipment) Đào đất bằng máy |  | m3 | 1131.9321 |  |  | 0 | 0 | 0
2 | Excavation (by worker) Đào đất thủ công |  | m3 | 113.1932 |  |  | 0 | 0 | 0
3 | Backfilling soil for foundation Đắp đất |  | m3 | 452.7728 |  |  | 0 | 0 | 0
4 | Remove surplus soil Vận chuyển đất đổ đi | Distance D<=1Km Khoảng cách D<=1Km | m3 | 792.3525 |  |  | 0 | 0 | 0
5 | Earth compaction, K=0.9 Đầm đất, K=0.9 |  | m2 | 1830 |  |  | 0 | 0 | 0
6 | Compacting by stone aggregate K=0.95 Đá base đầm chặt K=0.95 | Base type I / CPĐD - I Cấp phối đá dăm loại I | m3 | 475.8 |  |  | 0 | 0 | 0
7 | 1 layer nylon thk. 0.3mm 1 lớp nylon dày 0.3mm |  | m2 | 1830 |  |  | 0 | 0 | 0
2 | CONCRETE WORK / CÔNG TÁC BÊ TÔNG | [7 empty] | 0
1 | Lean concrete for foundation, ground beam Bê tông lót cho móng, dầm | Gr. 150 | m3 | 111.6139 |  |  | 0 | 0 | 0
2 | Concrete for foundation,beams, ground slab, scolumn Bê tông móng, dầm móng, nền, cổ cột | Gr. 300 | m3 | 391.1535 |  |  | 0 | 0 | 0
3 | Pump car Bơm bê tông |  | m3 | 502.7674 |  |  | 0 | 0 | 0 | đã bao gồm
4 | Polishing for slab by machine Xoa nền bằng máy |  | m2 | 1830 |  |  | 0 | 0 | 0
5 | Cutting joint for floor/ Cắt mạch nền |  | m | 626 |  |  | 0 | 0 | 0
3 | FORM WORK / CÔNG TÁC VÁN KHUÔN | [7 empty] | 0
1 | For lean concrete for foundation & ground beam Ván khuôn bê tông lót móng, dầm |  | m2 | 53.7443 |  |  | 0 | 0 | 0
2 | For foundation, ground beam, slab, scolumn Ván khuôn móng, dầm, nền, cổ cột |  | m2 | 441.9954 |  |  | 0 | 0 | 0
4 | REINFORCEMENT WORK / CÔNG TÁC CỐT THÉP | [7 empty] | 0
1 | Re-bar for foundation, ground beam, ground slab Cốt thép móng, dầm, cổ cột |  | ton | 4.4735 |  |  | 0 | 0 | 0 | Hoa Phat/ Equivalent
2 | Re-bar for ground slab Cốt thép cho sàn |  | ton | 8.5288 |  |  | 0 | 0 | 0 | Hoa Phat/ Equivalent
3 | Re-bar for ground ramp Cốt thép cho ram dốc |  | ton | 0.4992 |  |  | 0 | 0 | 0 | Hoa Phat/ Equivalent
5 | STEEL STRUCTURE WORK / CÔNG TÁC KẾT CẤU THÉP TIỀN CHẾ | [7 empty] | 0
I | Steel structure Kết cấu thép
1 | Fabrication of main steel structures (Rafter) Kết cấu khung thép chính (vì kèo) | Thép SM490, Q355, hoặc tương đương. | kg | 44191.8433 |  |  | 0 | 0 | 0
2 | Bracing systems Hệ giằng thép hình | Thép SS400, Q235, CT3 hoặc tương đương. | kg | 5730.0133 |  |  | 0 | 0 | 0
3 | Purlins Xà gồ mái | Thép G450 mạ kẽm, Z275 | kg | 10438.1108 |  |  | 0 | 0 | 0
4 | Purlin bracing Giằng xà gồ | Mạ điện phân | kg | 416.8121 |  |  | 0 | 0 | 0
5 | Steel ladder to roof Thang thép lên mái | H=14m | set | 1 |  |  | 0 | 0 | 0
6 | Painting for steel structure/Sơn cho kết cấu thép | Sơn chống rỉ + Sơn màu alkid SP dày 80mcr | kg | 49921.8566 |  |  | 0 | 0 | 0
7 | Anchor Bolts Bu lông neo | 01 bộ: 01 thân+03 Ecu+02 đệm | [5 empty] | 0 | 0
| M24*900 | Cấp bền 5.6 mạ đầu ren | set | 48 |  |  | 0 | 0 | 0
| M20*800 | Cấp bền 5.6 mạ đầu ren | set | 48 |  |  | 0 | 0 | 0
8 | Connection bolt Bu lông liên kết | [6 empty] | 0 | 0
| M24*80 | Cấp bền 8.8 | set | 288 |  |  | 0 | 0 | 0
| M20*70 | Cấp bền 8.8 | set | 216 |  |  | 0 | 0 | 0
| M12*30 | Cấp bền 8.8 | set | 392 |  |  | 0 | 0 | 0
9 | Transportation of steel structures Vận chuyển kết cấu thép |  | kg | 60776.7794 |  |  | 0 | 0 | 0
10 | Erection of steel structures Lắp dựng kết cấu thép | . | kg | 60776.7794 |  |  | 0 | 0 | 0
III | Other/ Khác
1 | Cement grout for base steel column Chèn vữa chân cột | including formwork & silkgrount | ea | 28 |  |  | 0 | 0 | 0
B | FINISING WORK / CÔNG TÁC HOÀN THIỆN | [7 empty] | 0
1 | FLOOR FINISHING WORK / HOÀN THIỆN SÀN | [7 empty] | 0
1 | Epoxy painting 3mm Sơn Epoxy 3mm | thk 3.0 mm | m2 | 1830 |  |  | 0 | 0 | 0
2 | CEILLING WORK / CÔNG TÁC TRẦN | [7 empty] | 0
1 | Celing panel EPS 50mm/ Trần panel EPS 50mm | (0.5/0.4; 12kg/m3) | m2 | 1830 |  |  |  | 0 | 0
2 | Purlin for ceiling panel/ Xà gồ cho panel trần |  | kg | 3660 |  |  |  | 0 | 0
3 | Aluminum skirting Diềm, phào nhôm |  | m | 242 |  |  |  | 0 | 0
4 | Accessories / Vật tư phụ | 5% material | lot | 1 |  |  |  | 0 | 0
0
3 | OUTSIDE & INSIDE WALL PANEL WORK / CÔNG TÁC VÁCH PANEL | [7 empty] | 0
I | Partition inside work/ công tác vách trong nhà
1 | Wall panel EPS 50mm Vách panel EPS 50mm | (0.5/0.4; 12kg/m3) | m2 | 157.5 |  |  |  | 0 | 0 | 0
2 | Aluminum skirting Diềm, phào nhôm |  | m | 60 |  |  |  | 0 | 0
II | Partition outside work/ công tác vách ngoài
1 | Thk75 glasswool panel for external wall/ Ốp tường ngoài bằng glasswool panel dày 75mm | (0.5/0.4; 64kg/m3) | m2 | 1662.57 |  |  |  | 0 | 0 | Phương Nam/ Matec
2 | C/S Top Parepet cover Diềm bo đỉnh thành parapet |  | m | 200.2 |  |  |  | 0 | 0
3 | Aluminum skirting Diềm, phào nhôm |  | m | 182 |  |  |  | 0 | 0
4 | C/S bottom flashing, cover edge door & windows Diềm chân tường tôn, diềm bao cửa | 0.45T | m | 449 |  |  | 0 | 0 | 0
5 | Accessories / Vật tư phụ |  | lot | 1 |  |  | 0 | 0 | 0
6 | Steel box support for wall Thép hộp hỗ trợ vách tường | Galvanized, steel box 100*100*2mm | kg | 6650.28 |  |  | 0 | 0 | 0 | Hoa Phat/ Viet Duc
7 | Transportation of steel structures Vận chuyển kết cấu thép |  | kg | 6650.28 |  |  | 0 | 0 | 0
8 | Erection of steel structures, painting Lắp dựng kết cấu thép, sơn | . | kg | 6650.28 |  |  |  | 0 | 0
9 | Forklifts for construction Xe nâng phục vụ thi công | . | lot | 1 |  |  | 0 | 0 | 0 | Bao gồm
III | Decor outside work/ công tác trang trí vách ngoài
1 | Aluminium composite thk 4mm Tấm ốp nhôm composite dày 4mm | Including steel frame | m2 | 42 |  |  | 0 | 0 | 0 | Alcorest
2 | Accessories / Vật tư phụ |  | lot | 1 |  |  | 0 | 0 | 0
8 | ROOF WORK/ CÔNG TÁC MÁI | [7 empty] | 0
I | Roof/ Mái
1 | Roof seamlock sheet thk 0.5mm / Mái seamlock dày 0.5mm | AZ100 | m2 | 2013 |  |  | 0 | 0 | 0 | Dong A/ Hoa Sen
2 | Xà gồ phụ Omega, con kê xà gồ, đai kẹp seam.../ Omega purlins, purlin spacers, seam clamps… | galvanized steel thk 0.95mm/1.5mm | m2 | 2013 |  |  | 0 | 0 | 0
3 | Glasswood layer thk 50mm, 1 layer silver / Lớp glasswood dày 50mm, 1 mặt giấy bạc | thk 64kg/m3 | m2 | 2013 |  |  | 0 | 0 | 0 | Cat Tuong/ Win
4 | Steel mesh D1.2mm, size 100*100mm layer / Lưới thép sợi 1.2mm ô lưới 100mmx100mm |  | m2 | 2013 |  |  | 0 | 0 | 0 | Dong A/ Hoa Sen
5 | Sheet metal color canopy thk 0.45mm / Tôn đơn mái sảnh, dày 0,45mm | AZ100 | m2 | 128 |  |  | 0 | 0 | 0 | Dong A/ Hoa Sen
6 | Ridge trim/ Diềm úp nóc | Sheet metal color thk 0,45mm | m | 61 |  |  | 0 | 0 | 0
7 | Edge trim/ Diềm cạnh biên | Sheet metal color thk 0,45mm | m | 262 |  |  | 0 | 0 | 0
8 | Eave trim/ Diềm đầu hồi | Sheet metal color thk 0,45mm | m | 66 |  |  | 0 | 0 | 0
9 | Flashing trim/ Diềm bo, gờ nước | Sheet metal color thk 0,45mm | m | 230 |  |  | 0 | 0 | 0
10 | Supplies and accessories / Vật tư phụ |  | Lot | 1 |  |  | 0 | 0 | 0
11 | Transport cost / Chi phí vận chuyển |  | Lot | 7 |  |  | 0 | 0 | 0
II | Roof drainage/ Hệ thống thoát nước mái
1 | Drain pipe pvc D114/ Ống dẫn nước pvc D114 | PN9, thk 5.0mm | m | 136 |  |  | 0 | 0 | 0 | Tien Phong/Binh Minh
2 | Downspout elbow/Đai kẹp ống |  | psc | 113.3333 |  |  | 0 | 0 | 0
3 | Cầu chắn rác/ Garbage blocking bridge |  | psc | 16 |  |  | 0 | 0 | 0
4 | Máng xối inox 304/ Gutter 304 SUS | W800, thk 0.6mm | m | 154 |  |  | 0 | 0 | 0
5 | Giá nâng máng xối/ support gutter |  | ea | 154 |  |  | 0 | 0 | 0 | Bao gồm
6 | Drain pipe inox D110/ Ống dẫn nước inox D110 |  | m | 24 |  |  | 0 | 0 | 0 | Bao gồm
7 | Accessories / Vật tư phụ |  | Lot | 1 |  |  | 0 | 0 | 0
0
9 | DOOR AND WINDOW / CỬA ĐI VÀ CỬA SỔ | [7 empty] | 0
1 | Electric shutter door,steel sheet Cửa cuốn điện, lá thép | included accessory/ Bao gồm phụ kiện | m2 | 33.6 |  |  | 0 | 0 | 0
2 | Motor shutter, UPS Mô tơ, bộ lưu điện cửa cuốn |  | ea | 2 |  |  | 0 | 0 | 0
3 | Panel slding door Cửa trượt panel | included accessory/ Bao gồm phụ kiện | m2 | 27 |  |  | 0 | 0 | 0 | Phuong Nam/ Matec
4 | Steel single door Cửa đi thép 1 cánh | included accessory/ Bao gồm phụ kiện | m2 | 7.875 |  |  | 0 | 0 | 0
5 | Tilt aluminium glass window Cửa sổ lật nhôm kính | included accessory/ Bao gồm phụ kiện | m2 | 54 |  |  | 0 | 0 | 0 | Korea
6 | Aluminum window Cửa sổ nhôm kính | included accessory/ Bao gồm phụ kiện | m2 | 23.625 |  |  | 0 | 0 | 0 | Xingfa
7 | Dán decal cửa sổ, vách kính/ Apply decals for windows, curtain glass |  | lot | 1 |  |  | 0 | 0 | 0 | Bao gồm
10 | OTHERS WORK / CÔNG VIỆC KHÁC | [7 empty] | 0
1 | Construction measures and labor safety measures Biện pháp thi công và biện pháp an toàn lao động |  | lot | 1 |  |  | 0 | 0 | 0 | Bao gồm
2 | Construction measures and labor safety measures Biện pháp thi công và biện pháp an toàn lao động |  | lot | 1 |  |  | 0 | 0 | 0 | Bao gồm
3 | Clean up trash from the site to outside Dọn rác từ công trường ra khỏi công trường |  | lot | 1 |  |  | 0 | 0 | 0 | Bao gồm
4 | Other works Công tác khác |  | lot | 1 |  |  | 0 | 0 | 0
5 | M16*60 | Cấp bền 8.8 | set | 276 |  |  | 0 | 0 | 0
6 | Hillside washer Con sò |  | set | 280 |  |  | 0 | 0 | 0
7 | Expansion bolt Bulong nở |  | set | 200 |  |  | 0 | 0 | 0

## 5.Nhà Lò Hơi & Nén Khí
BILL OF QUANTITIES
PROJECT NAME / TÊN DỰ ÁN :
5.NHÀ LÒ HƠI + NHÀ NÉN KHÍ
NO / STT | WORK SCOPE / CÔNG VIỆC | SPECIFICATION / ĐẶC ĐIỂM KỸ THUẬT | UNIT/ ĐƠN VỊ | QUANTITY / KHỐI LƯỢNG | UNIT PRICE / ĐƠN GIÁ (VNĐ) |  |  |  | AMOUNT / THÀNH TIỀN (VNĐ) | REMARK / GHI CHÚ
[5 empty] | MATERIAL / VẬT LIỆU | LABOUR / NHÂN CÔNG | EQUIPMENT / THIẾT BỊ | UNIT PRICE / TỔNG ĐƠN GIÁ
5 | NHÀ LÒ HƠI + NÉN KHÍ | [7 empty] | 0
A | STRUCTURE WORK / CÔNG TÁC KẾT CẤU | [7 empty] | 0
1 | EARTH WORK / CÔNG TÁC ĐẤT |  | lot | 1 |  |  |  |  | 0
2 | CONCRETE WORK / CÔNG TÁC BÊ TÔNG |  | lot | 1 |  |  |  |  | 0
3 | FORM WORK / CÔNG TÁC VÁN KHUÔN |  | lot | 1 |  |  |  |  | 0
4 | REINFORCEMENT WORK / CÔNG TÁC CỐT THÉP |  | lot | 1 |  |  |  |  | 0
5 | STEEL STRUCTURE WORK / CÔNG TÁC KẾT CẤU THÉP TIỀN CHẾ |  | lot | 1 |  |  |  |  | 0
B | FINISING WORK / CÔNG TÁC HOÀN THIỆN | [7 empty] | 0
1 | FLOOR FINISHING WORK / HOÀN THIỆN SÀN |  | lot | 1 |  |  |  |  | 0
2 | CEILLING WORK / CÔNG TÁC TRẦN |  | lot | 1 |  |  |  |  | 0
3 | OUTSIDE & INSIDE WALL PANEL WORK / CÔNG TÁC VÁCH PANEL |  | lot | 1 |  |  |  |  | 0
4 | ROOF WORK/ CÔNG TÁC MÁI |  | lot | 1 |  |  |  |  | 0
5 | DOOR AND WINDOW / CỬA ĐI VÀ CỬA SỔ |  | lot | 1 |  |  |  |  | 0
6 | OTHERS WORK / CÔNG VIỆC KHÁC |  | lot | 1 |  |  |  |  | 0
A | STRUCTURE WORK / CÔNG TÁC KẾT CẤU | [7 empty] | 0
1 | EARTH WORK / CÔNG TÁC ĐẤT | [7 empty] | 0
1 | Excavation (by Equipment) Đào đất bằng máy |  | m3 | 501.0902 |  |  |  | 0 | 0
2 | Excavation (by worker) Đào đất thủ công |  | m3 | 50.109 |  |  |  | 0 | 0
3 | Backfilling soil for foundation Đắp đất |  | m3 | 200.4361 |  |  |  | 0 | 0
4 | Remove surplus soil Vận chuyển đất đổ đi | Distance D<=1Km Khoảng cách D<=1Km | m3 | 350.7631 |  |  |  | 0 | 0
5 | Earth compaction, K=0.9 Đầm đất, K=0.9 |  | m2 | 600 |  |  |  | 0 | 0
6 | Compacting by stone aggregate K=0.95 Đá base đầm chặt K=0.95 | Base type I / CPĐD - I Cấp phối đá dăm loại I | m3 | 156 |  |  |  | 0 | 0
7 | 1 layer nylon thk. 0.3mm 1 lớp nylon dày 0.3mm |  | m2 | 600 |  |  |  | 0 | 0
2 | CONCRETE WORK / CÔNG TÁC BÊ TÔNG | [7 empty] | 0
1 | Lean concrete for foundation, ground beam Bê tông lót cho móng, dầm | Gr. 150 | m3 | 39.8425 |  |  |  | 0 | 0
2 | Concrete for foundation,beams, ground slab, scolumn Bê tông móng, dầm móng, nền, cổ cột | Gr. 300 | m3 | 149.2648 |  |  |  | 0 | 0
3 | Pump car Bơm bê tông |  | m3 | 189.1073 |  |  |  | 0 | 0 | đã bao gồm
4 | Polishing for slab by machine Xoa nền bằng máy |  | m2 | 600 |  |  |  | 0 | 0
5 | Cutting joint for floor/ Cắt mạch nền |  | m | 626 |  |  |  | 0 | 0
3 | FORM WORK / CÔNG TÁC VÁN KHUÔN | [7 empty] | 0
1 | For lean concrete for foundation & ground beam Ván khuôn bê tông lót móng, dầm |  | m2 | 29.2372 |  |  |  | 0 | 0
2 | For foundation, ground beam, slab, scolumn Ván khuôn móng, dầm, nền, cổ cột |  | m2 | 239.5596 |  |  |  | 0 | 0
4 | REINFORCEMENT WORK / CÔNG TÁC CỐT THÉP | [7 empty] | 0
1 | Re-bar for foundation, ground beam, ground slab Cốt thép móng, dầm, cổ cột |  | ton | 2.6183 |  |  |  | 0 | 0 | Hoa Phat/ Equivalent
2 | Re-bar for ground slab Cốt thép cho sàn |  | ton | 2.7963 |  |  |  | 0 | 0 | Hoa Phat/ Equivalent
3 | Re-bar for ground ramp Cốt thép cho ram dốc |  | ton | 0.4992 |  |  |  | 0 | 0 | Hoa Phat/ Equivalent
5 | STEEL STRUCTURE WORK / CÔNG TÁC KẾT CẤU THÉP TIỀN CHẾ | [7 empty] | 0
I | Steel structure Kết cấu thép
1 | Fabrication of main steel structures (Rafter) Kết cấu khung thép chính (vì kèo) | Thép SM490, Q355, hoặc tương đương. | kg | 16995.2859 |  |  |  | 0 | 0
2 | Bracing systems Hệ giằng thép hình | Thép SS400, Q235, CT3 hoặc tương đương. | kg | 4102.9153 |  |  |  | 0 | 0
3 | Purlins Xà gồ mái | Thép G450 mạ kẽm, Z275 | kg | 4129.5716 |  |  |  | 0 | 0
4 | Purlin bracing Giằng xà gồ | Mạ điện phân | kg | 135.6067 |  |  |  | 0 | 0
5 | Steel ladder to roof Thang thép lên mái | H=14m | set | 1 |  |  |  | 0 | 0
6 | Painting for steel structure/Sơn cho kết cấu thép | Sơn chống rỉ + Sơn màu alkid SP dày 80mcr | kg | 21098.2012 |  |  |  | 0 | 0
7 | Anchor Bolts Bu lông neo | 01 bộ: 01 thân+03 Ecu+02 đệm | [5 empty] | 0 | 0
| M24*900 | Cấp bền 5.6 mạ đầu ren | set | 16 |  |  |  | 0 | 0
| M20*800 | Cấp bền 5.6 mạ đầu ren | set | 48 |  |  |  | 0 | 0
8 | Connection bolt Bu lông liên kết | [6 empty] | 0 | 0
| M24*80 | Cấp bền 8.8 | set | 96 |  |  |  | 0 | 0
| M20*70 | Cấp bền 8.8 | set | 120 |  |  |  | 0 | 0
| M12*30 | Cấp bền 8.8 | set | 168 |  |  |  | 0 | 0
9 | Transportation of steel structures Vận chuyển kết cấu thép |  | kg | 25363.3795 |  |  |  | 0 | 0
10 | Erection of steel structures Lắp dựng kết cấu thép | . | kg | 25363.3795 |  |  |  | 0 | 0
III | Other/ Khác
1 | Cement grout for base steel column Chèn vữa chân cột | including formwork & silkgrount | ea | 30 |  |  |  | 0 | 0
B | FINISING WORK / CÔNG TÁC HOÀN THIỆN | [7 empty] | 0
1 | FLOOR FINISHING WORK / HOÀN THIỆN SÀN | [7 empty] | 0
1 | Epoxy painting 3mm Sơn Epoxy 3mm | thk 3.0 mm | m2 | 600 |  |  |  | 0 | 0
2 | CEILLING WORK / CÔNG TÁC TRẦN | [7 empty] | 0
1 | Celing panel EPS 50mm/ Trần panel EPS 50mm |  | m2 | 600 |  |  |  | 0 | 0
2 | Aluminum skirting Diềm, phào nhôm |  | m | 160 |  |  |  | 0 | 0
3 | Accessories / Vật tư phụ | 5% material | lot | 1 |  |  |  | 0 | 0
0
3 | OUTSIDE & INSIDE WALL PANEL WORK / CÔNG TÁC VÁCH PANEL | [7 empty] | 0
I | Partition outside work/ công tác vách ngoài
1 | Thk75 glasswool panel for external wall/ Ốp tường ngoài bằng glasswool panel dày 75mm | (0.5/0.4; 64kg/m3) | m2 | 913.5 |  |  |  | 0 | 0 | Phuong Nam/ Matec
2 | C/S Top Parepet cover Diềm bo đỉnh thành parapet |  | m | 233.2 |  |  |  | 0 | 0
3 | Aluminum skirting Diềm, phào nhôm |  | m | 100 |  |  |  | 0 | 0
4 | C/S bottom flashing, cover edge door & windows Diềm chân tường tôn, diềm bao cửa | 0.45T | m | 495 |  |  |  | 0 | 0
5 | Accessories / Vật tư phụ |  | lot | 1 |  |  |  | 0 | 0
6 | Steel box support for wall Thép hộp hỗ trợ vách tường | Galvanized, steel box 100*100*2mm | kg | 3654 |  |  |  | 0 | 0
7 | Transportation of steel structures Vận chuyển kết cấu thép |  | kg | 3654 |  |  |  | 0 | 0
8 | Erection of steel structures, painting Lắp dựng kết cấu thép, sơn | . | kg | 3654 |  |  |  | 0 | 0
9 | Forklifts for construction Xe nâng phục vụ thi công | . | lot | 1 |  |  |  | 0 | 0
II | Decor outside work/ công tác trang trí vách ngoài
1 | Aluminium composite thk 4mm Tấm ốp nhôm composite dày 4mm | Including steel frame | m2 | 42 |  |  |  | 0 | 0 | Alcorest
2 | Accessories / Vật tư phụ |  | lot | 1 |  |  |  | 0 | 0
8 | ROOF WORK/ CÔNG TÁC MÁI | [7 empty] | 0
I | Roof/ Mái
1 | Roof seamlock sheet thk 0.5mm / Mái seamlock dày 0.5mm | AZ100 | m2 | 660 |  |  |  | 0 | 0 | Dong A/ Hoa Sen
2 | Xà gồ phụ Omega, con kê xà gồ, đai kẹp seam.../ Omega purlins, purlin spacers, seam clamps… | galvanized steel thk 0.95mm/1.5mm | m2 | 660 |  |  |  | 0 | 0
3 | Glasswood layer thk 50mm, 1 layer silver / Lớp glasswood dày 50mm, 1 mặt giấy bạc | thk 64kg/m3 | m2 | 660 |  |  |  | 0 | 0 | Cat Tuong/ Win
4 | Steel mesh D1.2mm, size 100*100mm layer / Lưới thép sợi 1.2mm ô lưới 100mmx100mm |  | m2 | 660 |  |  |  | 0 | 0 | Dong A/ Hoa Sen
5 | Sheet metal color canopy thk 0.45mm / Tôn đơn mái sảnh, dày 0,45mm | AZ100 | m2 | 16 |  |  |  | 0 | 0 | Dong A/ Hoa Sen
6 | Ridge trim/ Diềm úp nóc | Sheet metal color thk 0,45mm | m | 20 |  |  |  | 0 | 0
7 | Edge trim/ Diềm cạnh biên | Sheet metal color thk 0,45mm | m | 180 |  |  |  | 0 | 0
8 | Eave trim/ Diềm đầu hồi | Sheet metal color thk 0,45mm | m | 66 |  |  |  | 0 | 0
9 | Flashing trim/ Diềm bo, gờ nước | Sheet metal color thk 0,45mm | m | 148 |  |  |  | 0 | 0
10 | Supplies and accessories / Vật tư phụ |  | Lot | 1 |  |  |  | 0 | 0
11 | Transport cost / Chi phí vận chuyển |  | Lot | 7 |  |  |  | 0 | 0
II | Roof drainage/ Hệ thống thoát nước mái
1 | Drain pipe pvc D114/ Ống dẫn nước pvc D114 | PN9, thk 5.0mm | m | 76 |  |  |  | 0 | 0 | Tien Phong/Binh Minh
2 | Downspout elbow/Đai kẹp ống |  | psc | 63.3333 |  |  |  | 0 | 0 | Bao gồm
3 | Cầu chắn rác/ Garbage blocking bridge |  | psc | 8 |  |  |  | 0 | 0
4 | Máng xối inox 304/ Gutter 304 SUS | W800, thk 0.6mm | m | 72 |  |  |  | 0 | 0
5 | Giá nâng máng xối/ support gutter |  | ea | 72 |  |  |  | 0 | 0 | Bao gồm
6 | Drain pipe inox D110/ Ống dẫn nước inox D110 |  | m | 12 |  |  |  | 0 | 0 | Bao gồm
7 | Accessories / Vật tư phụ |  | Lot | 1 |  |  |  | 0 | 0
0
9 | DOOR AND WINDOW / CỬA ĐI VÀ CỬA SỔ | [7 empty] | 0
1 | Electric shutter door,steel sheet Cửa cuốn điện, lá thép | included accessory/ Bao gồm phụ kiện | m2 | 16.8 |  |  |  | 0 | 0
2 | Motor shutter, UPS Mô tơ, bộ lưu điện cửa cuốn |  | ea | 1 |  |  |  | 0 | 0
3 | Steel single door Cửa đi thép 1 cánh | included accessory/ Bao gồm phụ kiện | m2 | 2.625 |  |  |  | 0 | 0
4 | Steel double door Cửa đi thép 2 cánh | included accessory/ Bao gồm phụ kiện | m2 | 5.25 |  |  |  | 0 | 0
5 | Aluminum louver window Cửa chớp nhôm | included accessory/ Bao gồm phụ kiện | m2 | 14.7 |  |  |  | 0 | 0
10 | OTHERS WORK / CÔNG VIỆC KHÁC | [7 empty] | 0
1 | Construction measures and labor safety measures Biện pháp thi công và biện pháp an toàn lao động |  | lot | 1 |  |  |  | 0 | 0 | bao gồm
2 | Construction measures and labor safety measures Biện pháp thi công và biện pháp an toàn lao động |  | lot | 1 |  |  |  | 0 | 0 | bao gồm
3 | Clean up trash from the site to outside Dọn rác từ công trường ra khỏi công trường |  | lot | 1 |  |  |  | 0 | 0 | bao gồm
4 | Other works Công tác khác |  | lot | 1 |  |  |  | 0 | 0
5 | M16*60 | Cấp bền 8.8 | set | 268 |  |  |  | 0 | 0
6 | Hillside washer Con sò |  | set | 128 |  |  |  | 0 | 0
7 | Expansion bolt Bulong nở |  | set | 104 |  |  |  | 0 | 0

## 6.Nhà Để Xe Máy
BILL OF QUANTITIES
PROJECT NAME / TÊN DỰ ÁN :
6. BIKE PARKING & PUMP ROOM/ NHÀ XE MÁY & PHÒNG BƠM
NO / STT | WORK SCOPE / CÔNG VIỆC | SPECIFICATION / ĐẶC ĐIỂM KỸ THUẬT | UNIT/ ĐƠN VỊ | QUANTITY / KHỐI LƯỢNG | UNIT PRICE / ĐƠN GIÁ (VNĐ) |  |  |  | AMOUNT / THÀNH TIỀN (VNĐ) | REMARK / GHI CHÚ
[5 empty] | MATERIAL / VẬT LIỆU | LABOUR / NHÂN CÔNG | EQUIPMENT / THIẾT BỊ | UNIT PRICE / TỔNG ĐƠN GIÁ
6 | BIKE PARKING & PUMP ROOM/ NHÀ XE MÁY & PHÒNG BƠM | [7 empty] | 0
A | STRUCTURE WORK / CÔNG TÁC KẾT CẤU | [7 empty] | 0
1 | EARTH WORK / CÔNG TÁC ĐẤT |  | lot | 1 |  |  |  |  | 0
2 | CONCRETE WORK / CÔNG TÁC BÊ TÔNG |  | lot | 1 |  |  |  |  | 0
3 | FORM WORK / CÔNG TÁC VÁN KHUÔN |  | lot | 1 |  |  |  |  | 0
4 | REINFORCEMENT WORK / CÔNG TÁC CỐT THÉP |  | lot | 1 |  |  |  |  | 0
5 | STEEL STRUCTURE WORK / CÔNG TÁC KẾT CẤU THÉP TIỀN CHẾ |  | lot | 1 |  |  |  |  | 0
B | FINISING WORK / CÔNG TÁC HOÀN THIỆN | [7 empty] | 0
1 | BRICK WORK / CÔNG TÁC XÂY |  | lot | 1 |  |  |  |  | 0
2 | PLASTERING WORK / CÔNG TÁC TRÁT |  | lot | 1 |  |  |  |  | 0
3 | PAINTING WORK / CÔNG TÁC SƠN |  | lot | 1 |  |  |  |  | 0
4 | TILING & FLOOR FINISHING WORK / ỐP LÁT VÀ HOÀN THIỆN SÀN |  | lot | 1 |  |  |  |  | 0
5 | ROOF WORK/ CÔNG TÁC MÁI |  | lot | 1 |  |  |  |  | 0
6 | DOOR AND WINDOW / CỬA ĐI VÀ CỬA SỔ |  | lot | 1 |  |  |  |  | 0
7 | OTHERS WORK / CÔNG VIỆC KHÁC |  | lot | 1 |  |  |  |  | 0
A | STRUCTURE WORK / CÔNG TÁC KẾT CẤU | [7 empty] | 0
1 | EARTH WORK / CÔNG TÁC ĐẤT | [7 empty] | 0
1 | Excavation (by Equipment) Đào đất bằng máy |  | m3 | 579.6336 |  |  |  | 0 | 0
2 | Excavation (by worker) Đào đất thủ công |  | m3 | 57.9634 |  |  |  | 0 | 0
3 | Backfilling soil for foundation Đắp đất |  | m3 | 231.8534 |  |  |  | 0 | 0
4 | Remove surplus soil Vận chuyển đất đổ đi | Distance D<=1Km Khoảng cách D<=1Km | m3 | 405.7435 |  |  |  | 0 | 0
5 | Earth compaction, K=0.9 Đầm đất, K=0.9 |  | m2 | 370 |  |  |  | 0 | 0
6 | Compacting by stone aggregate K=0.95 Đá base đầm chặt K=0.95 | Base type I / CPĐD - I Cấp phối đá dăm loại I | m3 | 144.3 |  |  |  | 0 | 0
7 | 1 layer nylon thk. 0.3mm 1 lớp nylon dày 0.3mm |  | m2 | 370 |  |  |  | 0 | 0
3 | CONCRETE WORK / CÔNG TÁC BÊ TÔNG | [7 empty] | 0
1 | Lean concrete for foundation, ground beam Bê tông lót cho móng, dầm | Gr. 150 | m3 | 6.7568 |  |  |  | 0 | 0
2 | Concrete for foundation,beams, ground slab, scolumn Bê tông móng, dầm móng, nền, cổ cột | Gr. 300 | m3 | 89.5688 |  |  |  | 0 | 0
3 | Concrete for beams, column Bê tông dầm, cột | Gr. 300 | m3 | 57.9272 |  |  |  | 0 | 0
4 | Pump car Bơm bê tông |  | m3 | 154.2528 |  |  |  | 0 | 0 | đã bao gồm
5 | Polishing for slab by machine Xoa nền bằng máy |  | m2 | 570 |  |  |  | 0 | 0
6 | Cutting joint for floor/ Cắt mạch nền |  | m | 257 |  |  |  | 0 | 0
4 | FORM WORK / CÔNG TÁC VÁN KHUÔN | [7 empty] | 0
1 | For lean concrete for foundation & ground beam Ván khuôn bê tông lót móng, dầm |  | m2 | 20.307 |  |  |  | 0 | 0
2 | For foundation, ground beam, slab, scolumn Ván khuôn móng, dầm, nền, cổ cột |  | m2 | 397.53 |  |  |  | 0 | 0
5 | REINFORCEMENT WORK / CÔNG TÁC CỐT THÉP | [7 empty] | 0
1 | Re-bar for foundation, ground beam, ground slab Cốt thép móng, dầm, nền |  | ton | 10.6981 |  |  |  | 0 | 0 | #REF!
2 | Re-bar for slab Cốt thép cho sàn |  | ton | 5.0333 |  |  |  | 0 | 0 | #REF!
6 | STEEL STRUCTURE WORK / CÔNG TÁC KẾT CẤU THÉP TIỀN CHẾ | [7 empty] | 0
I | Steel structure Kết cấu thép | [6 empty] | 0
1 | Fabrication of main steel structures Kết cấu khung thép chính | Thép SM490, Q355, hoặc tương đương. | kg | 19724.9453 |  |  |  | 0 | 0
2 | Bracing systems, steel stair Hệ giằng thép hình, thang thép | Thép SS400, Q235, CT3 hoặc tương đương. | kg | 725.0464 |  |  |  | 0 | 0
3 | Purlins Xà gồ mái | Thép G350 mạ kẽm, Z275 | kg | 2018.7663 |  |  |  | 0 | 0
4 | Purlin bracing Giằng xà gồ | Mạ điện phân | kg | 198.414 |  |  |  | 0 | 0
5 | Painting for steel structure/Sơn cho kết cấu thép | Sơn chống rỉ + Sơn màu alkid SP dày 80mcr | kg | 20449.9917 |  |  |  | 0 | 0
6 | Steel handrail/ Lan can thép |  | m | 354 |  |  |  | 0 | 0
7 | Anchor Bolts Bu lông neo | 01 bộ: 01 thân+03 Ecu+02 đệm | [5 empty] | 0 | 0
| M20*900 | Cấp bền 5.6 mạ đầu ren | set | 120 |  |  |  | 0 | 0
| M16*600 | Cấp bền 5.6 mạ đầu ren | set | 16 |  |  |  | 0 | 0
8 | Connection bolt Bu lông liên kết | [6 empty] | 0 | 0
| M20*70 | Cấp bền 8.8 | set | 56 |  |  |  | 0 | 0
| M16*50 | Cấp bền 8.8 | set | 600 |  |  |  | 0 | 0
| M14*50 | Cấp bền 8.8 | set | 36 |  |  |  | 0 | 0
| M12*30 | Cấp bền 8.8 | set | 752 |  |  |  | 0 | 0
9 | Transportation of steel structures Vận chuyển kết cấu thép |  | kg | 22667.172 |  |  |  | 0 | 0
10 | Erection of steel structures Lắp dựng kết cấu thép | . | kg | 22667.172 |  |  |  | 0 | 0
II | Deck floor | [6 empty] | 0
1 | Decking / Tôn sàn | Galvanized 0.95mm Mạ kẽm dày 0.95mm | m2 | 402.344 |  |  |  | 0 | 0
2 | Flashing/ Ke Diềm |  | m | 187.704 |  |  |  | 0 | 0
3 | Thanh giữ ke bo |  | pcs | 375.408 |  |  |  | 0 | 0
4 | Stud/ Đinh hàn | D16*95. | pcs | 935 |  |  |  | 0 | 0
5 | Accessories / Vật tư phụ | Screw/Vít bắn tôn sàn, silicon | lot | 1 |  |  |  | 0 | 0
6 | Transportation/ Vận chuyển |  | lot | 1 |  |  |  | 0 | 0
III | Other/ Khác
1 | Cement grout for base steel column Chèn vữa chân cột | including formwork & silkgrount | ea | 36 |  |  |  | 0 | 0
B | FINISING WORK / CÔNG TÁC HOÀN THIỆN | [7 empty] | 0
1 | BRICK WORK / CÔNG TÁC XÂY | [7 empty] | 0
1 | Brick work wall Tường xây gạch | Include linto, bracing | m3 | 12.02 |  |  |  | 0 | 0
2 | PLASTERING WORK / CÔNG TÁC TRÁT | [7 empty] | 0
1 | Plastering wall brick surfaces 1.5cm - outside Trát tường dày 1.5cm - ngoài nhà |  | m2 | 60.1 |  |  |  | 0 | 0
2 | Plastering wall brick surfaces 1.5cm - inside Trát tường dày 1.5cm - trong nhà |  | m2 | 60.1 |  |  |  | 0 | 0
3 | PAINTING WORK / CÔNG TÁC SƠN | [7 empty] | 0
1 | Paint for wall (include putty) Sơn tường (bao gồm bả) | 3 lớp (1 lót + 2 phủ) | m2 | 120.2 |  |  |  | 0 | 0 | #REF!
4 | TILING & FLOOR FINISHING WORK / ỐP LÁT VÀ HOÀN THIỆN SÀN | [7 empty] | 0
1 | Polishing for slab by liquid hardener Đánh bóng sàn nhà bằng liquid hardener |  | m2 | 720 |  |  |  | 0 | 0
5 | ROOF WORK/ CÔNG TÁC MÁI | [7 empty] | 0
I | Roof/ Mái
1 | Sheet metal roof thk 0.45mm / Tôn đơn mái dày 0,45mm | AZ100 | m2 | 520.8 |  |  |  | 0 | 0
2 | Ridge trim/ Diềm úp nóc | Sheet metal color thk 0,45mm | m | 60 |  |  |  | 0 | 0
3 | Edge trim/ Diềm cạnh biên | Sheet metal color thk 0,45mm | m | 120 |  |  |  | 0 | 0
4 | Eave trim/ Diềm đầu hồi | Sheet metal color thk 0,45mm | m | 16 |  |  |  | 0 | 0
5 | Flashing trim/ Diềm bo, gờ nước | Sheet metal color thk 0,45mm | m | 264 |  |  |  | 0 | 0
6 | Supplies and accessories / Vật tư phụ |  | Lot | 1 |  |  |  | 0 | 0
II | Roof drainage/ Hệ thống thoát nước mái
1 | Drain pipe pvc D90/ Ống dẫn nước pvc D90 |  | m | 260 |  |  |  | 0 | 0 | #REF!
2 | Downspout elbow/Đai kẹp ống |  | psc | 216.6667 |  |  |  | 0 | 0
3 | Cầu chắn rác/ Garbage blocking bridge |  | psc | 26 |  |  |  | 0 | 0
4 | Máng xối inox 304/ Gutter 304 SUS | W600, thk 0.6mm | m | 120 |  |  |  | 0 | 0
5 | Giá nâng máng xối/ support gutter |  | ea | 120 |  |  |  | 0 | 0
6 | Drain pipe inox D90/ Ống dẫn nước inox D90 |  | m | 26 |  |  |  | 0 | 0
7 | Accessories / Vật tư phụ |  | Lot | 1 |  |  |  | 0 | 0
0
6 | DOOR AND WINDOW / CỬA ĐI VÀ CỬA SỔ | [7 empty] | 0
1 | Steel door Cửa đi thép | included accessory/ Bao gồm phụ kiện | m2 | 4.4 |  |  |  | 0 | 0
2 | Aluminum louver window Cửa chớp nhôm | included accessory/ Bao gồm phụ kiện | m2 | 5.04 |  |  |  | 0 | 0
7 | OTHERS WORK / CÔNG VIỆC KHÁC | [7 empty] | 0
1 | Pad concrete for machine (Including rebar) | For pump | lot | 1 |  |  |  | 0 | 0 | bao gồm
2 | Construction measures and labor safety measures Biện pháp thi công và biện pháp an toàn lao động |  | lot | 1 |  |  |  | 0 | 0 | bao gồm
3 | Cost of installing safety scaffolding, temporary stairs to 2nd floor, roof floor Chi phí lắp giáo an toàn, cầu thang tạm lên tầng 2, tầng mái |  | lot | 1 |  |  |  | 0 | 0 | bao gồm
4 | Clean up trash from the site to outside Dọn rác từ công trường ra khỏi công trường |  | lot | 1 |  |  |  | 0 | 0 | bao gồm
5 | Other works Công tác khác |  | lot | 1 |  |  |  | 0 | 0
6 | Transport cost for roof work / Chi phí vận chuyển cho công tác mái |  | Lot | 1 |  |  |  | 0 | 0
7 | Hillside washer Con sò |  | set | 24 |  |  |  | 0 | 0
8 | Steel staircase Cầu thang thép |  | m | 18.34 |  |  |  | 0 | 0

## 7.Nhà Nghỉ Giữa Ca
BILL OF QUANTITIES
PROJECT NAME / TÊN DỰ ÁN :
7. DORMITORY HOUSE/ NHÀ NGHỈ GIỮA CA
NO / STT | WORK SCOPE / CÔNG VIỆC | SPECIFICATION / ĐẶC ĐIỂM KỸ THUẬT | UNIT/ ĐƠN VỊ | QUANTITY / KHỐI LƯỢNG | UNIT PRICE / ĐƠN GIÁ (VNĐ) |  |  |  | AMOUNT / THÀNH TIỀN (VNĐ) | REMARK / GHI CHÚ
[5 empty] | MATERIAL / VẬT LIỆU | LABOUR / NHÂN CÔNG | EQUIPMENT / THIẾT BỊ | UNIT PRICE / TỔNG ĐƠN GIÁ
7 | DORMITORY HOUSE/ NHÀ NGHỈ GIỮA CA | [7 empty] | 0
A | STRUCTURE WORK / CÔNG TÁC KẾT CẤU | [7 empty] | 0
1 | EARTH WORK / CÔNG TÁC ĐẤT |  | lot | 1 |  |  |  |  | 0
2 | CONCRETE WORK / CÔNG TÁC BÊ TÔNG |  | lot | 1 |  |  |  |  | 0
3 | FORM WORK / CÔNG TÁC VÁN KHUÔN |  | lot | 1 |  |  |  |  | 0
4 | REINFORCEMENT WORK / CÔNG TÁC CỐT THÉP |  | lot | 1 |  |  |  |  | 0
B | FINISING WORK / CÔNG TÁC HOÀN THIỆN | [7 empty] | 0
1 | BRICK WORK / CÔNG TÁC XÂY |  | lot | 1 |  |  |  |  | 0
2 | PLASTERING WORK / CÔNG TÁC TRÁT |  | lot | 1 |  |  |  |  | 0
3 | FORM WORK / CÔNG TÁC VÁN KHUÔN |  | lot | 1 |  |  |  |  | 0
4 | REINFORCEMENT WORK / CÔNG TÁC CỐT THÉP |  | lot | 1 |  |  |  |  | 0
5 | WET FINISHING WORK / CÔNG TÁC HOÀN THIỆN MỀM |  | lot | 1 |  |  |  |  | 0
6 | DOOR AND WINDOW / CỬA ĐI VÀ CỬA SỔ |  | lot | 1 |  |  |  |  | 0
7 | OTHERS WORK/ CÔNG VIỆC KHÁC |  | lot | 1 |  |  |  |  | 0
A | STRUCTURE WORK / CÔNG TÁC KẾT CẤU | [7 empty] | 0
1 | EARTH WORK / CÔNG TÁC ĐẤT | [7 empty] | 0
1 | Excavation (by Equipment) Đào đất bằng máy |  | m3 | 167.5024 |  |  |  | 0 | 0
2 | Excavation (by worker) Đào đất thủ công |  | m3 | 33.5005 |  |  |  | 0 | 0
3 | Backfilling soil for foundation Đắp đất |  | m3 | 50.2507 |  |  |  | 0 | 0
4 | Remove surplus soil Vận chuyển đất đổ đi | Distance D<=1Km Khoảng cách D<=1Km | m3 | 150.7522 |  |  |  | 0 | 0
5 | Earth compaction, K=0.9 Đầm đất, K=0.9 |  | m2 | 120 |  |  |  | 0 | 0
6 | Compacting by stone aggregate K=0.95 Đá base đầm chặt K=0.95 |  | m3 | 46.8 |  |  |  | 0 | 0
7 | 1 layer nylon thk. 0.3mm 1 lớp nylon dày 0.3mm |  | m2 | 120 |  |  |  | 0 | 0
2 | CONCRETE WORK / CÔNG TÁC BÊ TÔNG | [7 empty] | 0
1 | Lean concrete for foundation & ground beam Bê tông lót cho móng, dầm | Gr. 100 | m3 | 2.4061 |  |  |  | 0 | 0
2 | Concrete for foundation,beams, ground slab Bê tông móng, dầm móng, nền | Gr. 300 | m3 | 26.9324 |  |  |  | 0 | 0
3 | Concrete for column, beams, slab roof Bê tông cột, dầm, sàn tầng mái | Gr.300 | m3 | 27.9418 |  |  |  | 0 | 0
4 | Pump car Bơm bê tông |  | m3 | 57.2804 |  |  |  | 0 | 0 | đã bao gồm
5 | Polishing for slab Xoa nền |  | m2 | 267 |  |  |  | 0 | 0
3 | FORM WORK / CÔNG TÁC VÁN KHUÔN | [7 empty] | 0
1 | For lean concrete for foundation Ván khuôn bê tông lót móng |  | m2 | 9.66 |  |  |  | 0 | 0
2 | For foundation, ground beam, slab Ván khuôn móng, dầm, nền |  | m2 | 110.565 |  |  |  | 0 | 0
3 | For column, beams, slab roof Ván khuôn cột, dầm, sàn tầng mái |  | m2 | 271.614 |  |  |  | 0 | 0
4 | REINFORCEMENT WORK / CÔNG TÁC CỐT THÉP | [7 empty] | 0
1 | Re-bar for foundation, ground beam, slab Cốt thép móng, dầm, nền |  | ton | 2.9671 |  |  |  | 0 | 0
2 | Re-bar for column, beams, slab roof Cốt thép cột, dầm, sàn tầng mái |  | ton | 4.0178 |  |  |  | 0 | 0
B | FINISING WORK / CÔNG TÁC HOÀN THIỆN | [7 empty] | 0
1 | BRICK WORK / CÔNG TÁC XÂY | [7 empty] | 0
1 | Brick work wall Tường xây gạch |  | m3 | 41.6189 |  |  |  | 0 | 0
2 | PLASTERING WORK / CÔNG TÁC TRÁT | [7 empty] | 0
1 | Plastering wall brick surfaces 2.0cm Trát tường dày 2.0cm |  | m2 | 406.077 |  |  |  | 0 | 0
2 | Plastering column, celling concrete 2.0cm Trát cột, trần bê tông dày 2.0cm |  | m2 | 271.614 |  |  |  | 0 | 0
3 | PAINTING WORK / CÔNG TÁC SƠN | [7 empty] | 0
1 | Paint for wall (include putty) Sơn tường (bao gồm bả) | 3 lớp (1 lót + 2 phủ) | m2 | 677.691 |  |  |  | 0 | 0
4 | TILING & FLOOR FINISHING WORK / ỐP LÁT VÀ HOÀN THIỆN SÀN | [7 empty] | 0
1 | Ceramic tile 600x600 / Gạch ceramic 600x600 | 600x600mm | m2 | 25.83 |  |  |  | 0 | 0
2 | Gạch chân tường 600x100/ skirting ceramic | 600x100mm | m2 | 4.2 |  |  |  | 0 | 0
3 | Đá granite len cửa/ Granite table | thk 20mm | m | 2.7 |  |  |  | 0 | 0
4 | Cement for tiling |  | m2 | 32.73 |  |  |  | 0 | 0 | Bao gồm
5 | Cement mortar Vữa xi măng tạo dốc mái và mái lanh tô |  | m2 | 154.35 |  |  |  | 0 | 0
6 | Gypsum tex 600x600 moisture resistant/ Trần thạch cao xương nổi 600x600mm chống ẩm | For toilet | m2 | 4.914 |  |  |  | 0 | 0
7 | Gypsum tex 600x600 dày 9mm/ Trần thạch cao xương nổi 600x600mm dày 9mm |  | m2 | 22.146 |  |  |  | 0 | 0
8 | Accessories / Vật tư phụ | 5% material | lot | 1 |  |  |  | 0 | 0
5 | WET FINISHING WORK / CÔNG TÁC HOÀN THIỆN MỀM | [7 empty] | 0
1 | Water proofing for concrete roof (include parabet wall ) Chống thấm cho mái ( bao gồm cả parabet ) | Urethane water proofing 3mm thk | m2 | 154.35 |  |  |  | 0 | 0
2 | Liquid water proofing for toilet 2 layer Lớp chống thấm cho phòng vệ sinh 2 lớp | Silk Seal -wp1000, 1.5 kg /m2 / layer, mortar protection 15mm | m2 | 15.74 |  |  |  | 0 | 0
6 | DOOR AND WINDOW / CỬA ĐI VÀ CỬA SỔ | [7 empty] | 0
1 | Aluminum door Cửa đi nhôm kính | included accessory/ Bao gồm phụ kiện | m2 | 5.94 |  |  |  | 0 | 0 | Xingfa
2 | Aluminum window Cửa sổ nhôm kính | included accessory/ Bao gồm phụ kiện | m2 | 19.44 |  |  |  | 0 | 0 | Xingfa
7 | OTHERS WORK/ CÔNG VIỆC KHÁC | [7 empty] | 0
1 | UPVC dowspout D90 Ống dẫn nước UPVC D90 |  | m | 72 |  |  |  | 0 | 0
2 | Cút D90 |  | set | 12 |  |  |  | 0 | 0
3 | Accessories / Vật tư phụ |  | lot | 1 |  |  |  | 0 | 0 | bao gồm

## 8.Nhà Bảo Vệ 1
BILL OF QUANTITIES
PROJECT NAME / TÊN DỰ ÁN :
8. GUARD HOUSE 1/ NHÀ BẢO VỆ 1
NO / STT | WORK SCOPE / CÔNG VIỆC | SPECIFICATION / ĐẶC ĐIỂM KỸ THUẬT | UNIT/ ĐƠN VỊ | QUANTITY / KHỐI LƯỢNG | UNIT PRICE / ĐƠN GIÁ (VNĐ) |  |  |  | AMOUNT / THÀNH TIỀN (VNĐ) | REMARK / GHI CHÚ
[5 empty] | MATERIAL / VẬT LIỆU | LABOUR / NHÂN CÔNG | EQUIPMENT / THIẾT BỊ | UNIT PRICE / TỔNG ĐƠN GIÁ
8 | GUARD HOUSE 1/ NHÀ BẢO VỆ 1 | [7 empty] | 0
A | STRUCTURE WORK / CÔNG TÁC KẾT CẤU | [7 empty] | 0
1 | EARTH WORK / CÔNG TÁC ĐẤT |  | lot | 1 |  |  |  |  | 0
2 | CONCRETE WORK / CÔNG TÁC BÊ TÔNG |  | lot | 1 |  |  |  |  | 0
3 | FORM WORK / CÔNG TÁC VÁN KHUÔN |  | lot | 1 |  |  |  |  | 0
4 | REINFORCEMENT WORK / CÔNG TÁC CỐT THÉP |  | lot | 1 |  |  |  |  | 0
B | FINISING WORK / CÔNG TÁC HOÀN THIỆN | [7 empty] | 0
1 | BRICK WORK / CÔNG TÁC XÂY |  | lot | 1 |  |  |  |  | 0
2 | PLASTERING WORK / CÔNG TÁC TRÁT |  | lot | 1 |  |  |  |  | 0
3 | FORM WORK / CÔNG TÁC VÁN KHUÔN |  | lot | 1 |  |  |  |  | 0
4 | REINFORCEMENT WORK / CÔNG TÁC CỐT THÉP |  | lot | 1 |  |  |  |  | 0
5 | WET FINISHING WORK / CÔNG TÁC HOÀN THIỆN MỀM |  | lot | 1 |  |  |  |  | 0
6 | DOOR AND WINDOW / CỬA ĐI VÀ CỬA SỔ |  | lot | 1 |  |  |  |  | 0
7 | OTHERS WORK/ CÔNG VIỆC KHÁC |  | lot | 1 |  |  |  |  | 0
A | STRUCTURE WORK / CÔNG TÁC KẾT CẤU | [7 empty] | 0
1 | EARTH WORK / CÔNG TÁC ĐẤT | [7 empty] | 0
1 | Excavation (by Equipment) Đào đất bằng máy |  | m3 | 50.4088 |  |  |  | 0 | 0
2 | Excavation (by worker) Đào đất thủ công |  | m3 | 10.0818 |  |  |  | 0 | 0
3 | Backfilling soil for foundation Đắp đất |  | m3 | 15.1226 |  |  |  | 0 | 0
4 | Remove surplus soil Vận chuyển đất đổ đi | Distance D<=1Km Khoảng cách D<=1Km | m3 | 45.3679 |  |  |  | 0 | 0
5 | Earth compaction, K=0.9 Đầm đất, K=0.9 |  | m2 | 15 |  |  |  | 0 | 0
6 | Compacting by stone aggregate K=0.95 Đá base đầm chặt K=0.95 |  | m3 | 5.85 |  |  |  | 0 | 0
7 | 1 layer nylon thk. 0.3mm 1 lớp nylon dày 0.3mm |  | m2 | 15 |  |  |  | 0 | 0
2 | CONCRETE WORK / CÔNG TÁC BÊ TÔNG | [7 empty] | 0
1 | Lean concrete for foundation & ground beam Bê tông lót cho móng, dầm | Gr. 100 | m3 | 0.8446 |  |  |  | 0 | 0
2 | Concrete for foundation,beams, ground slab Bê tông móng, dầm móng, nền | Gr. 300 | m3 | 6.3098 |  |  |  | 0 | 0
3 | Concrete for column, beams, slab roof Bê tông cột, dầm, sàn tầng mái | Gr.300 | m3 | 5.0264 |  |  |  | 0 | 0
4 | Pump car Bơm bê tông |  | m3 | 12.1808 |  |  |  | 0 | 0 | đã bao gồm
5 | Polishing for slab Xoa nền |  | m2 | 39 |  |  |  | 0 | 0
3 | FORM WORK / CÔNG TÁC VÁN KHUÔN | [7 empty] | 0
1 | For lean concrete for foundation Ván khuôn bê tông lót móng |  | m2 | 3.465 |  |  |  | 0 | 0
2 | For foundation, ground beam, slab Ván khuôn móng, dầm, nền |  | m2 | 37.926 |  |  |  | 0 | 0
3 | For column, beams, slab roof Ván khuôn cột, dầm, sàn tầng mái |  | m2 | 51.576 |  |  |  | 0 | 0
4 | REINFORCEMENT WORK / CÔNG TÁC CỐT THÉP | [7 empty] | 0
1 | Re-bar for foundation, ground beam, slab Cốt thép móng, dầm, nền |  | ton | 0.63098 |  |  |  | 0 | 0
2 | Re-bar for column, beams, slab roof Cốt thép cột, dầm, sàn tầng mái |  | ton | 0.75396 |  |  |  | 0 | 0
B | FINISING WORK / CÔNG TÁC HOÀN THIỆN | [7 empty] | 0
1 | BRICK WORK / CÔNG TÁC XÂY | [7 empty] | 0
1 | Brick work wall Tường xây gạch |  | m3 | 13.0326 |  |  |  | 0 | 0
2 | PLASTERING WORK / CÔNG TÁC TRÁT | [7 empty] | 0
1 | Plastering wall brick surfaces 2.0cm Trát tường dày 2.0cm |  | m2 | 139.692 |  |  |  | 0 | 0
2 | Plastering column, celling concrete 2.0cm Trát cột, trần bê tông dày 2.0cm |  | m2 | 51.576 |  |  |  | 0 | 0
3 | PAINTING WORK / CÔNG TÁC SƠN | [7 empty] | 0
1 | Paint for wall (include putty) Sơn tường (bao gồm bả) | 3 lớp (1 lót + 2 phủ) | m2 | 191.268 |  |  |  | 0 | 0
4 | TILING & FLOOR FINISHING WORK / ỐP LÁT VÀ HOÀN THIỆN SÀN | [7 empty] | 0
1 | Ceramic tile 600x600 / Gạch ceramic 600x600 | 600x600mm | m2 | 15.75 |  |  |  | 0 | 0
2 | Gạch chân tường 600x100/ skirting ceramic | 600x100mm | m2 | 3.36 |  |  |  | 0 | 0
3 | Đá granite bậu cửa/ Granite table | thk 20mm, W600 | m | 6 |  |  |  | 0 | 0
4 | Cement for tiling |  | m2 | 25.11 |  |  |  | 0 | 0 | Đã bao gồm
5 | Cement mortar Vữa xi măng tạo dốc mái và mái lanh tô |  | m2 | 25.2 |  |  |  | 0 | 0
6 | Gypsum tex 600x600 moisture resistant/ Trần thạch cao xương nổi 600x600mm chống ẩm | For toilet | m2 | 3.96 |  |  |  | 0 | 0
7 | Gypsum tex 600x600 dày 9mm/ Trần thạch cao xương nổi 600x600mm dày 9mm |  | m2 | 18.04 |  |  |  | 0 | 0
8 | Accessories / Vật tư phụ | 5% material | lot | 1 |  |  |  | 0 | 0
5 | WET FINISHING WORK / CÔNG TÁC HOÀN THIỆN MỀM | [7 empty] | 0
1 | Water proofing for concrete roof (include parabet wall ) Chống thấm cho mái ( bao gồm cả parabet ) | Urethane water proofing 3mm thk | m2 | 25.2 |  |  |  | 0 | 0
2 | Liquid water proofing for toilet 2 layer Lớp chống thấm cho phòng vệ sinh 2 lớp | Silk Seal -wp1000, 1.5 kg /m2 / layer, mortar protection 15mm | m2 | 12.96 |  |  |  | 0 | 0
6 | DOOR AND WINDOW / CỬA ĐI VÀ CỬA SỔ | [7 empty] | 0
1 | Aluminum door Cửa đi nhôm kính | included accessory/ Bao gồm phụ kiện | m2 | 3.96 |  |  |  | 0 | 0 | Xingfa
2 | Aluminum window Cửa sổ nhôm kính | included accessory/ Bao gồm phụ kiện | m2 | 7.92 |  |  |  | 0 | 0 | Xingfa
7 | OTHERS WORK/ CÔNG VIỆC KHÁC | [7 empty] | 0
1 | UPVC dowspout D60 Ống dẫn nước UPVC D60 |  | m | 16 |  |  |  | 0 | 0
2 | Cút D60 |  | set | 8 |  |  |  | 0 | 0
3 | Accessories / Vật tư phụ |  | lot | 1 |  |  |  | 0 | 0 | bao gồm

## 9.Nhà Bảo Vệ 2
BILL OF QUANTITIES
PROJECT NAME / TÊN DỰ ÁN :
9. GUARD HOUSE 2/ NHÀ BẢO VỆ 2
NO / STT | WORK SCOPE / CÔNG VIỆC | SPECIFICATION / ĐẶC ĐIỂM KỸ THUẬT | UNIT/ ĐƠN VỊ | QUANTITY / KHỐI LƯỢNG | UNIT PRICE / ĐƠN GIÁ (VNĐ) |  |  |  | AMOUNT / THÀNH TIỀN (VNĐ) | REMARK / GHI CHÚ
[5 empty] | MATERIAL / VẬT LIỆU | LABOUR / NHÂN CÔNG | EQUIPMENT / THIẾT BỊ | UNIT PRICE / TỔNG ĐƠN GIÁ
9 | GUARD HOUSE 2/ NHÀ BẢO VỆ 2 | [7 empty] | 0
A | STRUCTURE WORK / CÔNG TÁC KẾT CẤU | [7 empty] | 0
1 | EARTH WORK / CÔNG TÁC ĐẤT |  | lot | 1 |  |  |  |  | 0
2 | CONCRETE WORK / CÔNG TÁC BÊ TÔNG |  | lot | 1 |  |  |  |  | 0
3 | FORM WORK / CÔNG TÁC VÁN KHUÔN |  | lot | 1 |  |  |  |  | 0
4 | REINFORCEMENT WORK / CÔNG TÁC CỐT THÉP |  | lot | 1 |  |  |  |  | 0
B | FINISING WORK / CÔNG TÁC HOÀN THIỆN | [7 empty] | 0
1 | BRICK WORK / CÔNG TÁC XÂY |  | lot | 1 |  |  |  |  | 0
2 | PLASTERING WORK / CÔNG TÁC TRÁT |  | lot | 1 |  |  |  |  | 0
3 | FORM WORK / CÔNG TÁC VÁN KHUÔN |  | lot | 1 |  |  |  |  | 0
4 | REINFORCEMENT WORK / CÔNG TÁC CỐT THÉP |  | lot | 1 |  |  |  |  | 0
5 | WET FINISHING WORK / CÔNG TÁC HOÀN THIỆN MỀM |  | lot | 1 |  |  |  |  | 0
6 | DOOR AND WINDOW / CỬA ĐI VÀ CỬA SỔ |  | lot | 1 |  |  |  |  | 0
7 | OTHERS WORK/ CÔNG VIỆC KHÁC |  | lot | 1 |  |  |  |  | 0
A | STRUCTURE WORK / CÔNG TÁC KẾT CẤU | [7 empty] | 0
1 | EARTH WORK / CÔNG TÁC ĐẤT | [7 empty] | 0
1 | Excavation (by Equipment) Đào đất bằng máy |  | m3 | 50.4088 |  |  |  | 0 | 0
2 | Excavation (by worker) Đào đất thủ công |  | m3 | 10.0818 |  |  |  | 0 | 0
3 | Backfilling soil for foundation Đắp đất |  | m3 | 15.1226 |  |  |  | 0 | 0
4 | Remove surplus soil Vận chuyển đất đổ đi | Distance D<=1Km Khoảng cách D<=1Km | m3 | 45.3679 |  |  |  | 0 | 0
5 | Earth compaction, K=0.9 Đầm đất, K=0.9 |  | m2 | 15 |  |  |  | 0 | 0
6 | Compacting by stone aggregate K=0.95 Đá base đầm chặt K=0.95 |  | m3 | 5.85 |  |  |  | 0 | 0
7 | 1 layer nylon thk. 0.3mm 1 lớp nylon dày 0.3mm |  | m2 | 15 |  |  |  | 0 | 0
2 | CONCRETE WORK / CÔNG TÁC BÊ TÔNG | [7 empty] | 0
1 | Lean concrete for foundation & ground beam Bê tông lót cho móng, dầm | Gr. 100 | m3 | 0.8446 |  |  |  | 0 | 0
2 | Concrete for foundation,beams, ground slab Bê tông móng, dầm móng, nền | Gr. 300 | m3 | 6.3098 |  |  |  | 0 | 0
3 | Concrete for column, beams, slab roof Bê tông cột, dầm, sàn tầng mái | Gr.300 | m3 | 5.0264 |  |  |  | 0 | 0
4 | Pump car Bơm bê tông |  | m3 | 12.1808 |  |  |  | 0 | 0 | đã bao gồm
5 | Polishing for slab Xoa nền |  | m2 | 39 |  |  |  | 0 | 0
3 | FORM WORK / CÔNG TÁC VÁN KHUÔN | [7 empty] | 0
1 | For lean concrete for foundation Ván khuôn bê tông lót móng |  | m2 | 3.465 |  |  |  | 0 | 0
2 | For foundation, ground beam, slab Ván khuôn móng, dầm, nền |  | m2 | 37.926 |  |  |  | 0 | 0
3 | For column, beams, slab roof Ván khuôn cột, dầm, sàn tầng mái |  | m2 | 51.576 |  |  |  | 0 | 0
4 | REINFORCEMENT WORK / CÔNG TÁC CỐT THÉP | [7 empty] | 0
1 | Re-bar for foundation, ground beam, slab Cốt thép móng, dầm, nền |  | ton | 0.63098 |  |  |  | 0 | 0
2 | Re-bar for column, beams, slab roof Cốt thép cột, dầm, sàn tầng mái |  | ton | 0.75396 |  |  |  | 0 | 0
B | FINISING WORK / CÔNG TÁC HOÀN THIỆN | [7 empty] | 0
1 | BRICK WORK / CÔNG TÁC XÂY | [7 empty] | 0
1 | Brick work wall Tường xây gạch |  | m3 | 13.0326 |  |  |  | 0 | 0
2 | PLASTERING WORK / CÔNG TÁC TRÁT | [7 empty] | 0
1 | Plastering wall brick surfaces 2.0cm Trát tường dày 2.0cm |  | m2 | 139.692 |  |  |  | 0 | 0
2 | Plastering column, celling concrete 2.0cm Trát cột, trần bê tông dày 2.0cm |  | m2 | 51.576 |  |  |  | 0 | 0
3 | PAINTING WORK / CÔNG TÁC SƠN | [7 empty] | 0
1 | Paint for wall (include putty) Sơn tường (bao gồm bả) | 3 lớp (1 lót + 2 phủ) | m2 | 191.268 |  |  |  | 0 | 0
4 | TILING & FLOOR FINISHING WORK / ỐP LÁT VÀ HOÀN THIỆN SÀN | [7 empty] | 0
1 | Ceramic tile 600x600 / Gạch ceramic 600x600 | 600x600mm | m2 | 15.75 |  |  |  | 0 | 0
2 | Gạch chân tường 600x100/ skirting ceramic | 600x100mm | m2 | 3.36 |  |  |  | 0 | 0
3 | Đá granite bậu cửa/ Granite table | thk 20mm, W600 | m | 6 |  |  |  | 0 | 0
4 | Cement for tiling |  | m2 | 25.11 |  |  |  | 0 | 0 | Đã bao gồm
5 | Cement mortar Vữa xi măng tạo dốc mái và mái lanh tô |  | m2 | 25.2 |  |  |  | 0 | 0
6 | Gypsum tex 600x600 moisture resistant/ Trần thạch cao xương nổi 600x600mm chống ẩm | For toilet | m2 | 3.96 |  |  |  | 0 | 0
7 | Gypsum tex 600x600 dày 9mm/ Trần thạch cao xương nổi 600x600mm dày 9mm |  | m2 | 18.04 |  |  |  | 0 | 0
8 | Accessories / Vật tư phụ | 5% material | lot | 1 |  |  |  | 0 | 0
5 | WET FINISHING WORK / CÔNG TÁC HOÀN THIỆN MỀM | [7 empty] | 0
1 | Water proofing for concrete roof (include parabet wall ) Chống thấm cho mái ( bao gồm cả parabet ) | Urethane water proofing 3mm thk | m2 | 25.2 |  |  |  | 0 | 0
2 | Liquid water proofing for toilet 2 layer Lớp chống thấm cho phòng vệ sinh 2 lớp | Silk Seal -wp1000, 1.5 kg /m2 / layer, mortar protection 15mm | m2 | 12.96 |  |  |  | 0 | 0
6 | DOOR AND WINDOW / CỬA ĐI VÀ CỬA SỔ | [7 empty] | 0
1 | Aluminum door Cửa đi nhôm kính | included accessory/ Bao gồm phụ kiện | m2 | 3.96 |  |  |  | 0 | 0 | Xingfa
2 | Aluminum window Cửa sổ nhôm kính | included accessory/ Bao gồm phụ kiện | m2 | 7.92 |  |  |  | 0 | 0 | Xingfa
7 | OTHERS WORK/ CÔNG VIỆC KHÁC | [7 empty] | 0
1 | UPVC dowspout D60 Ống dẫn nước UPVC D60 |  | m | 16 |  |  |  | 0 | 0
2 | Cút D60 |  | set | 8 |  |  |  | 0 | 0
3 | Accessories / Vật tư phụ |  | lot | 1 |  |  |  | 0 | 0

## 10.Nhà Rác, Phòng Điện
BILL OF QUANTITIES
PROJECT NAME / TÊN DỰ ÁN :
10. GARBAGE, TRANSFORMER HOUSE/ NHÀ RÁC, PHÒNG ĐIỆN
NO / STT | WORK SCOPE / CÔNG VIỆC | SPECIFICATION / ĐẶC ĐIỂM KỸ THUẬT | UNIT/ ĐƠN VỊ | QUANTITY / KHỐI LƯỢNG | UNIT PRICE / ĐƠN GIÁ (VNĐ) |  |  |  | AMOUNT / THÀNH TIỀN (VNĐ) | REMARK / GHI CHÚ
[5 empty] | MATERIAL / VẬT LIỆU | LABOUR / NHÂN CÔNG | EQUIPMENT / THIẾT BỊ | UNIT PRICE / TỔNG ĐƠN GIÁ
10 | GARBAGE, TRANSFORMER HOUSE/ NHÀ RÁC, PHÒNG ĐIỆN | [7 empty] | 0
A | STRUCTURE WORK / CÔNG TÁC KẾT CẤU | [7 empty] | 0
1 | EARTH WORK / CÔNG TÁC ĐẤT |  | lot | 1 |  |  |  |  | 0
2 | CONCRETE WORK / CÔNG TÁC BÊ TÔNG |  | lot | 1 |  |  |  |  | 0
3 | FORM WORK / CÔNG TÁC VÁN KHUÔN |  | lot | 1 |  |  |  |  | 0
4 | REINFORCEMENT WORK / CÔNG TÁC CỐT THÉP |  | lot | 1 |  |  |  |  | 0
B | FINISING WORK / CÔNG TÁC HOÀN THIỆN | [7 empty] | 0
1 | BRICK WORK / CÔNG TÁC XÂY |  | lot | 1 |  |  |  |  | 0
2 | PLASTERING WORK / CÔNG TÁC TRÁT |  | lot | 1 |  |  |  |  | 0
3 | FORM WORK / CÔNG TÁC VÁN KHUÔN |  | lot | 1 |  |  |  |  | 0
4 | REINFORCEMENT WORK / CÔNG TÁC CỐT THÉP |  | lot | 1 |  |  |  |  | 0
5 | WET FINISHING WORK / CÔNG TÁC HOÀN THIỆN MỀM |  | lot | 1 |  |  |  |  | 0
6 | DOOR AND WINDOW / CỬA ĐI VÀ CỬA SỔ |  | lot | 1 |  |  |  |  | 0
7 | OTHERS WORK/ CÔNG VIỆC KHÁC |  | lot | 1 |  |  |  |  | 0
A | STRUCTURE WORK / CÔNG TÁC KẾT CẤU | [7 empty] | 0
1 | EARTH WORK / CÔNG TÁC ĐẤT | [7 empty] | 0
1 | Excavation (by Equipment) Đào đất bằng máy |  | m3 | 203.2784 |  |  |  | 0 | 0
2 | Excavation (by worker) Đào đất thủ công |  | m3 | 40.6557 |  |  |  | 0 | 0
3 | Backfilling soil for foundation Đắp đất |  | m3 | 60.9835 |  |  |  | 0 | 0
4 | Remove surplus soil Vận chuyển đất đổ đi | Distance D<=1Km Khoảng cách D<=1Km | m3 | 182.9506 |  |  |  | 0 | 0
5 | Earth compaction, K=0.9 Đầm đất, K=0.9 |  | m2 | 180 |  |  |  | 0 | 0
6 | Compacting by stone aggregate K=0.95 Đá base đầm chặt K=0.95 |  | m3 | 70.2 |  |  |  | 0 | 0
7 | 1 layer nylon thk. 0.3mm 1 lớp nylon dày 0.3mm |  | m2 | 180 |  |  |  | 0 | 0
2 | CONCRETE WORK / CÔNG TÁC BÊ TÔNG | [7 empty] | 0
1 | Lean concrete for foundation & ground beam Bê tông lót cho móng, dầm | Gr. 100 | m3 | 2.8634 |  |  |  | 0 | 0
2 | Concrete for foundation,beams, ground slab Bê tông móng, dầm móng, nền | Gr. 300 | m3 | 36.8143 |  |  |  | 0 | 0
3 | Concrete for column, beams, slab roof Bê tông cột, dầm, sàn tầng mái | Gr.300 | m3 | 48.1401 |  |  |  | 0 | 0
4 | Pump car Bơm bê tông |  | m3 | 87.8178 |  |  |  | 0 | 0 | đã bao gồm
5 | Polishing for slab Xoa nền |  | m2 | 397 |  |  |  | 0 | 0
3 | FORM WORK / CÔNG TÁC VÁN KHUÔN | [7 empty] | 0
1 | For lean concrete for foundation Ván khuôn bê tông lót móng |  | m2 | 9.597 |  |  |  | 0 | 0
2 | For foundation, ground beam, slab Ván khuôn móng, dầm, nền |  | m2 | 107.94 |  |  |  | 0 | 0
3 | For column, beams, slab roof Ván khuôn cột, dầm, sàn tầng mái |  | m2 | 462.819 |  |  |  | 0 | 0
4 | REINFORCEMENT WORK / CÔNG TÁC CỐT THÉP | [7 empty] | 0
1 | Re-bar for foundation, ground beam, slab Cốt thép móng, dầm, nền |  | ton | 3.9129 |  |  |  | 0 | 0
2 | Re-bar for column, beams, slab roof Cốt thép cột, dầm, sàn tầng mái |  | ton | 7.6941 |  |  |  | 0 | 0
B | FINISING WORK / CÔNG TÁC HOÀN THIỆN | [7 empty] | 0
1 | BRICK WORK / CÔNG TÁC XÂY | [7 empty] | 0
1 | Brick work wall Tường xây gạch |  | m3 | 71.736 |  |  |  | 0 | 0
2 | PLASTERING WORK / CÔNG TÁC TRÁT | [7 empty] | 0
1 | Plastering wall brick surfaces 2.0cm Trát tường dày 2.0cm |  | m2 | 692.37 |  |  |  | 0 | 0
2 | Plastering column, celling concrete 2.0cm Trát cột, trần bê tông dày 2.0cm |  | m2 | 462.819 |  |  |  | 0 | 0
3 | PAINTING WORK / CÔNG TÁC SƠN | [7 empty] | 0
1 | Paint for wall (include putty) Sơn tường (bao gồm bả) | 3 lớp (1 lót + 2 phủ) | m2 | 1155.189 |  |  |  | 0 | 0
4 | TILING & FLOOR FINISHING WORK / ỐP LÁT VÀ HOÀN THIỆN SÀN | [7 empty] | 0
1 | Polishing for slab by liquid hardener Đánh bóng sàn nhà bằng liquid hardener |  | m2 | 210 |  |  |  | 0 | 0
2 | Cement mortar Vữa xi măng tạo dốc mái và mái lanh tô |  | m2 | 271.95 |  |  |  | 0 | 0
5 | WET FINISHING WORK / CÔNG TÁC HOÀN THIỆN MỀM | [7 empty] | 0
1 | Water proofing for concrete roof (include parabet wall ) Chống thấm cho mái ( bao gồm cả parabet ) | Urethane water proofing 3mm thk | m2 | 271.95 |  |  |  | 0 | 0
6 | DOOR AND WINDOW / CỬA ĐI VÀ CỬA SỔ | [7 empty] | 0
1 | Steel double door Cửa đi thép 2 cánh | included accessory/ Bao gồm phụ kiện | m2 | 30.8 |  |  |  | 0 | 0
2 | Aluminum louver window Cửa chớp nhôm | included accessory/ Bao gồm phụ kiện | m2 | 10.5 |  |  |  | 0 | 0
7 | OTHERS WORK/ CÔNG VIỆC KHÁC | [7 empty] | 0
1 | UPVC dowspout D75 Ống dẫn nước UPVC D75 |  | m | 108 |  |  |  | 0 | 0
2 | Cút D75 |  | set | 18 |  |  |  | 0 | 0
3 | Accessories / Vật tư phụ |  | lot | 1 |  |  |  | 0 | 0

## 11.Bể Nước Ngầm PCCC
BILL OF QUANTITIES
PROJECT NAME / TÊN DỰ ÁN :
11. WATER TANK FF/ BỂ NƯỚC NGẦM PCCC
NO / STT | WORK SCOPE / CÔNG VIỆC | SPECIFICATION / ĐẶC ĐIỂM KỸ THUẬT | UNIT/ ĐƠN VỊ | QUANTITY / KHỐI LƯỢNG | UNIT PRICE / ĐƠN GIÁ (VNĐ) |  |  |  | AMOUNT / THÀNH TIỀN (VNĐ) | REMARK / GHI CHÚ
[5 empty] | MATERIAL / VẬT LIỆU | LABOUR / NHÂN CÔNG | EQUIPMENT / THIẾT BỊ | UNIT PRICE / TỔNG ĐƠN GIÁ
11 | WATER TANK FF/ BỂ NƯỚC NGẦM PCCC | [7 empty] | 0
A | STRUCTURE WORK / CÔNG TÁC KẾT CẤU | [7 empty] | 0
1 | EARTH WORK / CÔNG TÁC ĐẤT |  | lot | 1 |  |  |  |  | 0
2 | CONCRETE WORK / CÔNG TÁC BÊ TÔNG |  | lot | 1 |  |  |  |  | 0
3 | FORM WORK / CÔNG TÁC VÁN KHUÔN |  | lot | 1 |  |  |  |  | 0
4 | REINFORCEMENT WORK / CÔNG TÁC CỐT THÉP |  | lot | 1 |  |  |  |  | 0
B | FINISING WORK / CÔNG TÁC HOÀN THIỆN | [7 empty] | 0
1 | WET FINISHING WORK |  | lot | 1 |  |  |  |  | 0
2 | OTHERS WORK/ CÔNG VIỆC KHÁC |  | lot | 1 |  |  |  |  | 0
A | STRUCTURE WORK / CÔNG TÁC KẾT CẤU | [7 empty] | 0
1 | EARTH WORK / CÔNG TÁC ĐẤT | [7 empty] | 0
1 | Sheet pile cover for tank area Thi công cừ chắn cho khu vực bể | Sheet pile 6m including transport & install | lot | 1 |  |  |  | 0 | 0
2 | Excavation (by Equipment) Đào đất bằng máy |  | m3 | 942.5 |  |  |  | 0 | 0
3 | Excavation (by worker) Đào đất thủ công |  | m3 | 141.375 |  |  |  | 0 | 0
4 | Backfilling soil for foundation Đắp đất |  | m3 | 282.75 |  |  |  | 0 | 0
5 | Remove surplus soil Vận chuyển đất đổ | Distance D<=1Km Khoảng cách D<=1Km | m3 | 801.125 |  |  |  | 0 | 0
6 | Earth compaction, K=0.9 Đầm đất, K=0.9 |  | m2 | 290 |  |  |  | 0 | 0
7 | 1 layer nylon thk. 0.3mm 1 lớp nylon dày 0.3mm |  | m2 | 290 |  |  |  | 0 | 0
2 | CONCRETE WORK / CÔNG TÁC BÊ TÔNG | [7 empty] | 0
1 | Lean concrete for tank Bê tông lót | Gr. 100 | m3 | 8.3718 |  |  |  | 0 | 0
2 | Concrete for bottom Bê tông đáy bể | Gr. 300 | m3 | 56.3245 |  |  |  | 0 | 0
3 | Concrete for wall & column Bê tông thành bể và cột | Gr. 300 | m3 | 45.3715 |  |  |  | 0 | 0
4 | Concrete for cover slab Bê tông nắp bể | Gr. 300 | m3 | 36.3075 |  |  |  | 0 | 0
6 | Pump car Bơm bê tông |  | m3 | 146.3754 |  |  |  | 0 | 0 | đã bao gồm
7 | Polishing for bottom, cover slab Đánh bóng đáy bể, mặt bể |  | m2 | 770.24 |  |  |  | 0 | 0
4 | FORM WORK / CÔNG TÁC VÁN KHUÔN | [7 empty] | 0
1 | For lean concrete Ván khuôn bê tông lót |  | m2 | 3.339 |  |  |  | 0 | 0
2 | Formwork for bottom Ván khuôn đáy bể |  | m2 | 23.079 |  |  |  | 0 | 0
3 | Formwork for wall, colum Ván khuôn thành bể, cột | (including scaffolding, bracing, supports, etc.) | m2 | 380.1 |  |  |  | 0 | 0
4 | Formwork for cover slab Ván khuôn nắp bể | (including scaffolding, bracing, supports, etc.) | m2 | 268.8 |  |  |  | 0 | 0
5 | REINFORCEMENT WORK / CÔNG TÁC CỐT THÉP | [7 empty] | 0
1 | Re-bar for bottom Cốt thép đáy bể |  | ton | 5.2934 |  |  |  | 0 | 0 | Hoa Phat/ Equivalent
2 | Re-bar for wall, colum Cốt thép thành bể, cột |  | ton | 4.6101 |  |  |  | 0 | 0 | Hoa Phat/ Equivalent
3 | Re-bar for cover slab Cốt thép thành nắp bể |  | ton | 2.772 |  |  |  | 0 | 0 | Hoa Phat/ Equivalent
B | FINISING WORK / CÔNG TÁC HOÀN THIỆN | [7 empty] | 0
1 | WET FINISHING WORK / CÔNG TÁC HOÀN THIỆN MỀM | [7 empty] | 0
1 | Bitum waterproofing Chống thấm bằng bitum | Outside & Top Slab of water tank 3 layer, membrane 1.5kg/m2/lớp | m2 | 770.24 |  |  |  | 0 | 0
2 | Expoxy memberane waterproofing (non posion ) Màng chống thấm expoxy ( không độc hại) | finishing 2 layer / hoàn thiện 2 lớp | m2 | 770.24 |  |  |  | 0 | 0
3 | Liquid water proofing with protection mortar 15mm | Silk Seal -wp1000 / Cement mortar grade 75 | m2 | 770.24 |  |  |  | 0 | 0
2 | OTHERS WORK/ CÔNG VIỆC KHÁC | [7 empty] | 0
1 | Nắp bể / Inox cover thk 3mm | SUS 304, thk 3mm, 800x800 | ea | 2 |  |  |  | 0 | 0
2 | Ladder for tank Thang leo xuống bể | sus 304 | ea | 2 |  |  |  | 0 | 0
3 | UPVC dowspout D90 Ống dẫn nước UPVC D90 |  | m | 24 |  |  |  | 0 | 0
4 | Cút D90 |  | ea | 16 |  |  |  | 0 | 0 | bao gồm
5 | Water stop for concrete pour Băng cản nước mạch ngừng đổ bê tông |  | m | 124 |  |  |  | 0 | 0

## 12.Bể Nước Ngầm Xả Nguội
BILL OF QUANTITIES
PROJECT NAME / TÊN DỰ ÁN :
12. COLD WATER TANK/ BỂ NƯỚC XẢ NGUỘI
NO / STT | WORK SCOPE / CÔNG VIỆC | SPECIFICATION / ĐẶC ĐIỂM KỸ THUẬT | UNIT/ ĐƠN VỊ | QUANTITY / KHỐI LƯỢNG | UNIT PRICE / ĐƠN GIÁ (VNĐ) |  |  |  | AMOUNT / THÀNH TIỀN (VNĐ) | REMARK / GHI CHÚ
[5 empty] | MATERIAL / VẬT LIỆU | LABOUR / NHÂN CÔNG | EQUIPMENT / THIẾT BỊ | UNIT PRICE / TỔNG ĐƠN GIÁ
12 | COLD WATER TANK/ BỂ NƯỚC XẢ NGUỘI | [7 empty] | 0
A | STRUCTURE WORK / CÔNG TÁC KẾT CẤU | [7 empty] | 0
1 | EARTH WORK / CÔNG TÁC ĐẤT |  | lot | 1 |  |  |  |  | 0
2 | CONCRETE WORK / CÔNG TÁC BÊ TÔNG |  | lot | 1 |  |  |  |  | 0
3 | FORM WORK / CÔNG TÁC VÁN KHUÔN |  | lot | 1 |  |  |  |  | 0
4 | REINFORCEMENT WORK / CÔNG TÁC CỐT THÉP |  | lot | 1 |  |  |  |  | 0
B | FINISING WORK / CÔNG TÁC HOÀN THIỆN | [7 empty] | 0
1 | WET FINISHING WORK |  | lot | 1 |  |  |  |  | 0
2 | OTHERS WORK/ CÔNG VIỆC KHÁC |  | lot | 1 |  |  |  |  | 0
A | STRUCTURE WORK / CÔNG TÁC KẾT CẤU | [7 empty] | 0
1 | EARTH WORK / CÔNG TÁC ĐẤT | [7 empty] | 0
1 | Sheet pile cover for tank area Thi công cừ chắn cho khu vực bể | Sheet pile 6m including transport & install | lot | 1 |  |  |  | 0 | 0
2 | Excavation (by Equipment) Đào đất bằng máy |  | m3 | 617.5 |  |  |  | 0 | 0
3 | Excavation (by worker) Đào đất thủ công |  | m3 | 92.625 |  |  |  | 0 | 0
4 | Backfilling soil for foundation Đắp đất |  | m3 | 185.25 |  |  |  | 0 | 0
5 | Remove surplus soil Vận chuyển đất đổ | Distance D<=1Km Khoảng cách D<=1Km | m3 | 524.875 |  |  |  | 0 | 0
6 | Earth compaction, K=0.9 Đầm đất, K=0.9 |  | m2 | 190 |  |  |  | 0 | 0
7 | 1 layer nylon thk. 0.3mm 1 lớp nylon dày 0.3mm |  | m2 | 190 |  |  |  | 0 | 0
2 | CONCRETE WORK / CÔNG TÁC BÊ TÔNG | [7 empty] | 0
1 | Lean concrete for tank Bê tông lót | Gr. 100 | m3 | 5.0758 |  |  |  | 0 | 0
2 | Concrete for bottom Bê tông đáy bể | Gr. 300 | m3 | 33.9735 |  |  |  | 0 | 0
3 | Concrete for wall & column Bê tông thành bể và cột | Gr. 300 | m3 | 34.3248 |  |  |  | 0 | 0
4 | Concrete for cover slab Bê tông nắp bể | Gr. 300 | m3 | 28.6597 |  |  |  | 0 | 0
6 | Pump car Bơm bê tông |  | m3 | 102.0339 |  |  |  | 0 | 0 | đã bao gồm
7 | Polishing for bottom, cover slab Đánh bóng đáy bể, mặt bể |  | m2 | 519.24 |  |  |  | 0 | 0
4 | FORM WORK / CÔNG TÁC VÁN KHUÔN | [7 empty] | 0
1 | For lean concrete Ván khuôn bê tông lót |  | m2 | 2.289 |  |  |  | 0 | 0
2 | Formwork for bottom Ván khuôn đáy bể |  | m2 | 15.729 |  |  |  | 0 | 0
3 | Formwork for wall, colum Ván khuôn thành bể, cột | (including scaffolding, bracing, supports, etc.) | m2 | 295.05 |  |  |  | 0 | 0
4 | Formwork for cover slab Ván khuôn nắp bể | (including scaffolding, bracing, supports, etc.) | m2 | 179.55 |  |  |  | 0 | 0
5 | REINFORCEMENT WORK / CÔNG TÁC CỐT THÉP | [7 empty] | 0
1 | Re-bar for bottom Cốt thép đáy bể |  | ton | 3.1929 |  |  |  | 0 | 0 | Hoa Phat/ Equivalent
2 | Re-bar for wall, colum Cốt thép thành bể, cột |  | ton | 3.4356 |  |  |  | 0 | 0 | Hoa Phat/ Equivalent
3 | Re-bar for cover slab Cốt thép thành nắp bể |  | ton | 1.6632 |  |  |  | 0 | 0 | Hoa Phat/ Equivalent
B | FINISING WORK / CÔNG TÁC HOÀN THIỆN | [7 empty] | 0
1 | WET FINISHING WORK / CÔNG TÁC HOÀN THIỆN MỀM | [7 empty] | 0
1 | Bitum waterproofing Chống thấm bằng bitum | Outside & Top Slab of water tank 3 layer, membrane 1.5kg/m2/lớp | m2 | 519.24 |  |  |  | 0 | 0
2 | Expoxy memberane waterproofing (non posion ) Màng chống thấm expoxy ( không độc hại) | finishing 2 layer / hoàn thiện 2 lớp | m2 | 519.24 |  |  |  | 0 | 0
3 | Liquid water proofing with protection mortar 15mm | Silk Seal -wp1000 / Cement mortar grade 75 | m2 | 519.24 |  |  |  | 0 | 0
2 | OTHERS WORK/ CÔNG VIỆC KHÁC | [7 empty] | 0
1 | Nắp bể / Inox cover thk 3mm | SUS 304, thk 3mm, 800x800 | ea | 2 |  |  |  | 0 | 0
2 | Ladder for tank Thang leo xuống bể | sus 304 | ea | 2 |  |  |  | 0 | 0
3 | UPVC dowspout D90 Ống dẫn nước UPVC D90 |  | m | 24 |  |  |  | 0 | 0
4 | Cút D90 |  | ea | 16 |  |  |  | 0 | 0
5 | Water stop for concrete pour Băng cản nước mạch ngừng đổ bê tông |  | m | 84 |  |  |  | 0 | 0

## 13.Bể Nước Ngầm RO
BILL OF QUANTITIES
PROJECT NAME / TÊN DỰ ÁN :
13. WATER TANK RO/ BỂ NƯỚC NGẦM RO
NO / STT | WORK SCOPE / CÔNG VIỆC | SPECIFICATION / ĐẶC ĐIỂM KỸ THUẬT | UNIT/ ĐƠN VỊ | QUANTITY / KHỐI LƯỢNG | UNIT PRICE / ĐƠN GIÁ (VNĐ) |  |  |  | AMOUNT / THÀNH TIỀN (VNĐ) | REMARK / GHI CHÚ
[5 empty] | MATERIAL / VẬT LIỆU | LABOUR / NHÂN CÔNG | EQUIPMENT / THIẾT BỊ | UNIT PRICE / TỔNG ĐƠN GIÁ
13 | WATER TANK RO/ BỂ NƯỚC NGẦM RO | [7 empty] | 0
A | STRUCTURE WORK / CÔNG TÁC KẾT CẤU | [7 empty] | 0
1 | EARTH WORK / CÔNG TÁC ĐẤT |  | lot | 1 |  |  |  |  | 0
2 | CONCRETE WORK / CÔNG TÁC BÊ TÔNG |  | lot | 1 |  |  |  |  | 0
3 | FORM WORK / CÔNG TÁC VÁN KHUÔN |  | lot | 1 |  |  |  |  | 0
4 | REINFORCEMENT WORK / CÔNG TÁC CỐT THÉP |  | lot | 1 |  |  |  |  | 0
B | FINISING WORK / CÔNG TÁC HOÀN THIỆN | [7 empty] | 0
1 | WET FINISHING WORK |  | lot | 1 |  |  |  |  | 0
2 | OTHERS WORK/ CÔNG VIỆC KHÁC |  | lot | 1 |  |  |  |  | 0
A | STRUCTURE WORK / CÔNG TÁC KẾT CẤU | [7 empty] | 0
1 | EARTH WORK / CÔNG TÁC ĐẤT | [7 empty] | 0
1 | Sheet pile cover for tank area Thi công cừ chắn cho khu vực bể | Sheet pile 6m including transport & install | lot | 1 |  |  |  | 0 | 0
2 | Excavation (by Equipment) Đào đất bằng máy |  | m3 | 663 |  |  |  | 0 | 0
3 | Excavation (by worker) Đào đất thủ công |  | m3 | 99.45 |  |  |  | 0 | 0
4 | Backfilling soil for foundation Đắp đất |  | m3 | 198.9 |  |  |  | 0 | 0
5 | Remove surplus soil Vận chuyển đất đổ | Distance D<=1Km Khoảng cách D<=1Km | m3 | 563.55 |  |  |  | 0 | 0
6 | Earth compaction, K=0.9 Đầm đất, K=0.9 |  | m2 | 204 |  |  |  | 0 | 0
7 | 1 layer nylon thk. 0.3mm 1 lớp nylon dày 0.3mm |  | m2 | 204 |  |  |  | 0 | 0
2 | CONCRETE WORK / CÔNG TÁC BÊ TÔNG | [7 empty] | 0
1 | Lean concrete for tank Bê tông lót | Gr. 100 | m3 | 5.7968 |  |  |  | 0 | 0
2 | Concrete for bottom Bê tông đáy bể | Gr. 300 | m3 | 39.0205 |  |  |  | 0 | 0
3 | Concrete for wall & column Bê tông thành bể và cột | Gr. 300 | m3 | 30.3335 |  |  |  | 0 | 0
4 | Concrete for cover slab Bê tông nắp bể | Gr. 300 | m3 | 31.6364 |  |  |  | 0 | 0
6 | Pump car Bơm bê tông |  | m3 | 106.7873 |  |  |  | 0 | 0 | đã bao gồm
7 | Polishing for bottom, cover slab Đánh bóng đáy bể, mặt bể |  | m2 | 530.24 |  |  |  | 0 | 0
4 | FORM WORK / CÔNG TÁC VÁN KHUÔN | [7 empty] | 0
1 | For lean concrete Ván khuôn bê tông lót |  | m2 | 2.289 |  |  |  | 0 | 0
2 | Formwork for bottom Ván khuôn đáy bể |  | m2 | 15.729 |  |  |  | 0 | 0
3 | Formwork for wall, colum Ván khuôn thành bể, cột | (including scaffolding, bracing, supports, etc.) | m2 | 262.5 |  |  |  | 0 | 0
4 | Formwork for cover slab Ván khuôn nắp bể | (including scaffolding, bracing, supports, etc.) | m2 | 194.67 |  |  |  | 0 | 0
5 | REINFORCEMENT WORK / CÔNG TÁC CỐT THÉP | [7 empty] | 0
1 | Re-bar for bottom Cốt thép đáy bể |  | ton | 2.667 |  |  |  | 0 | 0 | Hoa Phat/ Equivalent
2 | Re-bar for wall, colum Cốt thép thành bể, cột |  | ton | 3.0536 |  |  |  | 0 | 0 | Hoa Phat/ Equivalent
3 | Re-bar for cover slab Cốt thép thành nắp bể |  | ton | 1.9219 |  |  |  | 0 | 0 | Hoa Phat/ Equivalent
B | FINISING WORK / CÔNG TÁC HOÀN THIỆN | [7 empty] | 0
1 | WET FINISHING WORK / CÔNG TÁC HOÀN THIỆN MỀM | [7 empty] | 0
1 | Bitum waterproofing Chống thấm bằng bitum | Outside & Top Slab of water tank 3 layer, membrane 1.5kg/m2/lớp | m2 | 530.24 |  |  |  | 0 | 0
2 | Expoxy memberane waterproofing (non posion ) Màng chống thấm expoxy ( không độc hại) | finishing 2 layer / hoàn thiện 2 lớp | m2 | 530.24 |  |  |  | 0 | 0
3 | Liquid water proofing with protection mortar 15mm | Silk Seal -wp1000 / Cement mortar grade 75 | m2 | 530.24 |  |  |  | 0 | 0
2 | OTHERS WORK/ CÔNG VIỆC KHÁC | [7 empty] | 0
1 | Nắp bể / Inox cover thk 3mm | SUS 304, thk 3mm, 800x800 | ea | 2 |  |  |  | 0 | 0
2 | Ladder for tank Thang leo xuống bể | sus 304 | ea | 2 |  |  |  | 0 | 0
3 | UPVC dowspout D90 Ống dẫn nước UPVC D90 |  | m | 24 |  |  |  | 0 | 0
4 | Cút D90 |  | ea | 16 |  |  |  | 0 | 0
5 | Water stop for concrete pour Băng cản nước mạch ngừng đổ bê tông |  | m | 84 |  |  |  | 0 | 0

## 14.Bể XLNT
BILL OF QUANTITIES
PROJECT NAME / TÊN DỰ ÁN :
14. WATERWASTE TREATMENT TANK/ 오폐수 처리장 공사
NO / STT | WORK SCOPE / CÔNG VIỆC | SPECIFICATION / ĐẶC ĐIỂM KỸ THUẬT | UNIT/ ĐƠN VỊ | QUANTITY / KHỐI LƯỢNG | UNIT PRICE / ĐƠN GIÁ (VNĐ) |  |  |  | AMOUNT / THÀNH TIỀN (VNĐ) | REMARK / GHI CHÚ
[5 empty] | MATERIAL / VẬT LIỆU | LABOUR / NHÂN CÔNG | EQUIPMENT / THIẾT BỊ | UNIT PRICE / TỔNG ĐƠN GIÁ
14 | WATERWASTE TREATMENT TANK/ BỂ XLNT | [7 empty] | 0
A | STRUCTURE WORK / CÔNG TÁC KẾT CẤU | [7 empty] | 0
1 | EARTH WORK / CÔNG TÁC ĐẤT |  | lot | 1 |  |  |  |  | 0
2 | CONCRETE WORK / CÔNG TÁC BÊ TÔNG |  | lot | 1 |  |  |  |  | 0
3 | FORM WORK / CÔNG TÁC VÁN KHUÔN |  | lot | 1 |  |  |  |  | 0
4 | REINFORCEMENT WORK / CÔNG TÁC CỐT THÉP |  | lot | 1 |  |  |  |  | 0
B | FINISING WORK / CÔNG TÁC HOÀN THIỆN | [7 empty] | 0
1 | WET FINISHING WORK |  | lot | 1 |  |  |  |  | 0
2 | OTHERS WORK/ CÔNG VIỆC KHÁC |  | lot | 1 |  |  |  |  | 0
A | STRUCTURE WORK / CÔNG TÁC KẾT CẤU | [7 empty] | 0
1 | EARTH WORK / CÔNG TÁC ĐẤT | [7 empty] | 0
1 | Sheet pile cover for tank area Thi công cừ chắn cho khu vực bể | Sheet pile 6m including transport & install | lot | 1 |  |  |  | 0 | 0
2 | Excavation (by Equipment) Đào đất bằng máy |  | m3 | 1952.4862 |  |  |  | 0 | 0
3 | Excavation (by worker) Đào đất thủ công |  | m3 | 292.8729 |  |  |  | 0 | 0
4 | Backfilling soil for foundation Đắp đất |  | m3 | 585.7459 |  |  |  | 0 | 0
5 | Remove surplus soil Vận chuyển đất đổ | Distance D<=1Km Khoảng cách D<=1Km | m3 | 1659.6133 |  |  |  | 0 | 0
6 | Earth compaction, K=0.9 Đầm đất, K=0.9 |  | m2 | 500.6375 |  |  |  | 0 | 0
3 | CONCRETE WORK / CÔNG TÁC BÊ TÔNG | [7 empty] | 0
1 | Lean concrete for tank Bê tông lót | Gr. 100 | m3 | 17.7736 |  |  |  | 0 | 0
2 | Concrete for bottom Bê tông đáy bể | Gr. 300 | m3 | 121.5741 |  |  |  | 0 | 0
3 | Concrete for wall & column Bê tông thành bể và cột | Gr. 300 | m3 | 93.5111 |  |  |  | 0 | 0
4 | Concrete for cover slab Bê tông nắp bể | Gr. 300 | m3 | 62.9027 |  |  |  | 0 | 0
6 | Pump car Bơm bê tông |  | m3 | 295.7615 |  |  |  | 0 | 0 | đã bao gồm
7 | Polishing for bottom, cover slab Đánh bóng đáy bể, mặt bể |  | m2 | 1727.2125 |  |  |  | 0 | 0
4 | FORM WORK / CÔNG TÁC VÁN KHUÔN | [7 empty] | 0
1 | For lean concrete Ván khuôn bê tông lót |  | m2 | 4.158 |  |  |  | 0 | 0
2 | Formwork for bottom Ván khuôn đáy bể |  | m2 | 28.812 |  |  |  | 0 | 0
3 | Formwork for wall, colum Ván khuôn thành bể, cột | (including scaffolding, bracing, supports, etc.) | m2 | 770.175 |  |  |  | 0 | 0
4 | Formwork for cover slab Ván khuôn nắp bể | (including scaffolding, bracing, supports, etc.) | m2 | 453.1826 |  |  |  | 0 | 0
5 | REINFORCEMENT WORK / CÔNG TÁC CỐT THÉP | [7 empty] | 0
1 | Re-bar for bottom Cốt thép đáy bể |  | ton | 12.0974 |  |  |  | 0 | 0 | Hoa Phat/ Equivalent
2 | Re-bar for wall, colum Cốt thép thành bể, cột |  | ton | 8.8556 |  |  |  | 0 | 0 | Hoa Phat/ Equivalent
3 | Re-bar for cover slab Cốt thép thành nắp bể |  | ton | 2.8715 |  |  |  | 0 | 0 | Hoa Phat/ Equivalent
B | FINISING WORK / CÔNG TÁC HOÀN THIỆN | [7 empty] | 0
1 | WET FINISHING WORK / CÔNG TÁC HOÀN THIỆN MỀM | [7 empty] | 0
1 | Bitum waterproofing Chống thấm bằng bitum | Outside & Top Slab of water tank 3 layer, membrane 1.5kg/m2/lớp | m2 | 1727.2125 |  |  |  | 0 | 0
2 | Expoxy memberane waterproofing (non posion ) Màng chống thấm expoxy ( không độc hại) | finishing 2 layer / hoàn thiện 2 lớp | m2 | 1727.2125 |  |  |  | 0 | 0
3 | Liquid water proofing with protection mortar 15mm | Silk Seal -wp1000 / Cement mortar grade 75 | m2 | 1727.2125 |  |  |  | 0 | 0
2 | OTHERS WORK/ CÔNG VIỆC KHÁC | [7 empty] | 0
1 | Nắp bể / Inox cover thk 3mm | SUS 304, thk 3mm, 800x800 | ea | 20 |  |  |  | 0 | 0
2 | Ladder for tank Thang leo xuống bể | sus 304 | ea | 16 |  |  |  | 0 | 0
3 | UPVC dowspout D90 Ống dẫn nước UPVC D90 |  | m | 100 |  |  |  | 0 | 0
4 | Cút D90 |  | ea | 16 |  |  |  | 0 | 0
5 | Water stop for concrete pour Băng cản nước mạch ngừng đổ bê tông |  | m | 286.2 |  |  |  | 0 | 0

## 15.Hàng Rào & Cổng
BILL OF QUANTITIES
PROJECT NAME / TÊN DỰ ÁN :
15. BOUNDARY WALL & GATE/ HÀNG RÀO & CỔNG
NO / STT | WORK SCOPE / CÔNG VIỆC | SPECIFICATION / ĐẶC ĐIỂM KỸ THUẬT | UNIT/ ĐƠN VỊ | QUANTITY / KHỐI LƯỢNG | UNIT PRICE / ĐƠN GIÁ (VNĐ) |  |  |  | AMOUNT / THÀNH TIỀN (VNĐ) | REMARK / GHI CHÚ
[5 empty] | MATERIAL / VẬT LIỆU | LABOUR / NHÂN CÔNG | EQUIPMENT / THIẾT BỊ | UNIT PRICE / TỔNG ĐƠN GIÁ
15 | BOUNDARY WALL & GATE/ HÀNG RÀO & CỔNG | [7 empty] | 0
A | FENCE / HÀNG RÀO | [7 empty] | 0
1 | EARTH WORK / CÔNG TÁC ĐẤT |  | lot | 1 |  |  |  |  | 0
2 | CONCRETE WORK / CÔNG TÁC BÊ TÔNG |  | lot | 1 |  |  |  |  | 0
3 | FORM WORK / CÔNG TÁC VÁN KHUÔN |  | lot | 1 |  |  |  |  | 0
4 | REINFORCEMENT WORK / CÔNG TÁC CỐT THÉP |  | lot | 1 |  |  |  |  | 0
5 | FINISING WORK / CÔNG TÁC HOÀN THIỆN | [7 empty] | 0
C | GATE & SIGNBOARD/ CỔNG VÀ BIỂN HIỆU | [7 empty] | 0
1 | EARTH WORK / CÔNG TÁC ĐẤT |  | lot | 1 |  |  |  |  | 0
2 | CONCRETE WORK / CÔNG TÁC BÊ TÔNG |  | lot | 1 |  |  |  |  | 0
3 | FORM WORK / CÔNG TÁC VÁN KHUÔN |  | lot | 1 |  |  |  |  | 0
4 | REINFORCEMENT WORK / CÔNG TÁC CỐT THÉP |  | lot | 1 |  |  |  |  | 0
5 | BRICK WORK / CÔNG TÁC XÂY |  | lot | 1 |  |  |  |  | 0
6 | PLASTERING WORK / CÔNG TÁC TRÁT |  | lot | 1 |  |  |  |  | 0
7 | PAINTING WORK / CÔNG TÁC SƠN |  | lot | 1 |  |  |  |  | 0
8 | GRANITE & FINISHING WORK / ỐP VÀ HOÀN THIỆN |  | lot | 1 |  |  |  |  | 0
9 | OTHERS WORK/ CÔNG VIỆC KHÁC |  | lot | 1 |  |  |  |  | 0
A | FENCE / HÀNG RÀO | [7 empty] | 0
1 | EARTH WORK / CÔNG TÁC ĐẤT | [7 empty] | 0
1 | Excavation Đào đất |  | m3 | 1116.57 |  |  |  | 0 | 0
2 | Backfilling soil for foundation Đắp đất |  | m3 | 334.971 |  |  |  | 0 | 0
3 | Remove surplus soil Vận chuyển đất đổ | Distance D<=1Km Khoảng cách D<=1Km | m3 | 781.599 |  |  |  | 0 | 0
2 | CONCRETE WORK / CÔNG TÁC BÊ TÔNG | [7 empty] | 0
1 | Lean concrete for foundation & ground beam Bê tông lót cho móng, dầm | Gr. 100 | m3 | 33.3205 |  |  |  | 0 | 0
2 | Concrete for foundation & ground beam Bê tông móng, dầm móng | Gr. 250 | m3 | 184.5224 |  |  |  | 0 | 0
3 | FORM WORK / CÔNG TÁC VÁN KHUÔN | [7 empty] | 0
1 | For lean concrete for foundation Ván khuôn bê tông lót móng |  | m2 | 125.7795 |  |  |  | 0 | 0
2 | For foundation & ground beam Ván khuôn cho móng, dầm |  | m2 | 905.751 |  |  |  | 0 | 0
3 | For column Ván khuôn cho cột, giằng tường |  | m2 | 305.025 |  |  |  | 0 | 0
4 | REINFORCEMENT WORK / CÔNG TÁC CỐT THÉP | [7 empty] | 0
1 | Re-bar for fence style 1 Cốt thép cho hàng rào loại 1 |  | ton | 20.7588 |  |  |  | 0 | 0 | Hoa Phat
5 | FINISING WORK / CÔNG TÁC HOÀN THIỆN | [7 empty] | 0
1 | Brick work wall Tường gạch xây |  | m3 | 67.9455 |  |  |  | 0 | 0
2 | Plastering wall brick outside surfaces 2.0cm / trát ngoài tường gạch dày 2.0cm | Cement motar grade 75 Vữa XM 75# | m2 | 1358.91 |  |  |  | 0 | 0
3 | Paint for wall Sơn tường | Bao gồm bả/ include putty | m2 | 1358.91 |  |  |  | 0 | 0 | Dulux/ Jotun
4 | Steel frence Hàng rào thép | Welded wire mesh fence | m2 | 700.875 |  |  |  | 0 | 0
B | GATE & SIGNBOARD, FLAG POLE/ CỔNG VÀ BIỂN HIỆU, CỘT CỜ | [7 empty] | 0
1 | EARTH WORK / CÔNG TÁC ĐẤT | [7 empty] | 0
1 | Excavation Đào đất |  | m3 | 15.3595 |  |  |  | 0 | 0
2 | Backfilling soil for foundation Đắp đất |  | m3 | 5.1198 |  |  |  | 0 | 0
3 | Remove surplus soil Vận chuyển đất đổ đi | Distance D<=1Km Khoảng cách D<=1Km | m3 | 10.2397 |  |  |  | 0 | 0
4 | Earth compaction, K=0.9 Đầm đất, K=0.9 |  | m2 | 13.8 |  |  |  | 0 | 0
2 | CONCRETE WORK / CÔNG TÁC BÊ TÔNG | [7 empty] | 0
1 | Lean concrete Bê tông lót | Gr. 100 | m3 | 0.63499 |  |  |  | 0 | 0
2 | Concrete for wall bracing Bê tông giằng tường | Gr. 250 | m3 | 1.0424 |  |  |  | 0 | 0
3 | Concrete for slab Bê tông cho sàn | Gr. 250 | m3 | 2.3175 |  |  |  | 0 | 0
3 | FORM WORK / CÔNG TÁC VÁN KHUÔN | [7 empty] | 0
1 | Form work for lean concrete Ván khuôn bê tông lót |  | m2 | 4.738 |  |  |  | 0 | 0
2 | Form work for wall bracing Ván khuôn bê tông giằng tường |  | m2 | 9.476 |  |  |  | 0 | 0
3 | Form work for slab Ván khuôn cho sàn |  | m2 | 19.0035 |  |  |  | 0 | 0
4 | REINFORCEMENT WORK / CÔNG TÁC CỐT THÉP | [7 empty] | 0
1 | Re-bar for gate Cốt thép |  | ton | 0.3107 |  |  |  | 0 | 0
5 | BRICK WORK / CÔNG TÁC XÂY | [7 empty] | 0
1 | Brick work wall Tường xây gạch |  | m3 | 15.3488 |  |  |  | 0 | 0
6 | PLASTERING WORK / CÔNG TÁC TRÁT | [7 empty] | 0
1 | Plastering wall brick surfaces 2.0cm Trát tường dày 2.0cm |  | m2 | 99.6937 |  |  |  | 0 | 0
7 | PAINTING WORK / CÔNG TÁC SƠN | [7 empty] | 0
1 | Paint for wall Sơn tường | 3 lớp (1 lót + 2 phủ) | m2 | 99.6937 |  |  |  | 0 | 0
8 | GRANITE & FINISHING WORK / ỐP VÀ HOÀN THIỆN | [7 empty] | 0
1 | Granite stone for gate Ốp đá granite | thk 20mm | m2 | 109.92 |  |  |  | 0 | 0
2 | Cement for granit Vữa xi măng cho công tác ốp đá granit |  | m2 | 109.92 |  |  |  | 0 | 0 | bao gồm
9 | OTHERS WORK/ CÔNG VIỆC KHÁC | [7 empty] | 0
1 | Sus swing gate Cổng mở inox | L=1.2m | lot | 2 |  |  |  | 0 | 0
2 | Auto gate Cổng xếp tự động | L=11m, H=1,6m | lot | 2 |  |  |  | 0 | 0 | Thuan Xuong Mon
3 | Motor for auto gate Mô tơ cho cổng tự dộng |  | set | 2 |  |  |  | 0 | 0 | Thuan Xuong Mon
4 | Logo name of factory Logo tên công ty | Sus304 | set | 2 |  |  |  | 0 | 0
5 | Flag pole inox 10.0m Cột cờ inox cao 10.0m |  | set | 3 |  |  |  | 0 | 0

## B.Hạ Tầng Kỹ Thuật
BILL OF QUANTITIES
PROJECT NAME / TÊN DỰ ÁN :
B.CIVIL WORKS/ HẠ TẦNG KỸ THUẬT
NO / STT | WORK SCOPE / CÔNG VIỆC | SPECIFICATION / ĐẶC ĐIỂM KỸ THUẬT | UNIT/ ĐƠN VỊ | QUANTITY / KHỐI LƯỢNG | UNIT PRICE / ĐƠN GIÁ (VNĐ) |  |  |  | AMOUNT / THÀNH TIỀN (VNĐ) | REMARK / GHI CHÚ
[5 empty] | MATERIAL / VẬT LIỆU | LABOUR / NHÂN CÔNG | EQUIPMENT / THIẾT BỊ | UNIT PRICE / TỔNG ĐƠN GIÁ
B | CIVIL WORKS/ PHẦN NGOÀI NHÀ | [7 empty] | 0
1 | ROAD/ ĐƯỜNG |  | Lot | 1 |  |  |  |  | 0
2 | STORM WATER DRAINAGE SYSTEM/ HỆ THỐNG THOÁT NƯỚC MƯA |  | Lot | 1 |  |  |  |  | 0
3 | WASTE WATER DRAINAGE SYSTEM/ HỆ THỐNG THOÁT NƯỚC THẢI NGOÀI NHÀ |  | Lot | 1 |  |  |  |  | 0
4 | LANDSCAPE/ CẢNH QUAN |  | Lot | 1 |  |  |  |  | 0
5 | SETPTIC TANK/ BỂ PHỐT |  | Lot | 1 |  |  |  |  | 0
1 | ROAD/ ĐƯỜNG | [7 empty] | 0
I | ROAD TYPE I / ĐƯỜNG NỘI BỘ LOẠI I
1 | Excavation/ Đào đất |  | m3 | 2585.804 |  |  |  | 0 | 0
2 | Remove surplus soil/ Vận chuyển đất đổ đi | Distance D<=1Km Khoảng cách D<=1Km | m3 | 2585.804 |  |  |  | 0 | 0
3 | Earth compaction, K=0.9 Đầm đất, K=0.9 | K=0.9 | m2 | 9945.4 |  |  |  | 0 | 0
4 | Compacting by stone aggregate K=0.95 Đá cấp phối đầm chặt K=0.95 | Stone 0x4 Cấp phối đá dăm | m3 | 3878.706 |  |  |  | 0 | 0
5 | 1 layer nylon thk. 0.3mm 1 lớp nylon dày 0.3mm |  | m2 | 9945.4 |  |  |  | 0 | 0
6 | Formwork/ Ván khuôn. |  | m2 | 994.54 |  |  |  | 0 | 0
7 | Rebar Cốt thép | Fi10@200, 2 layer | tons | 126.408 |  |  |  | 0 | 0
8 | Concrete for road type 1 Bê tông cho đường loại 1 | G.250, thk 200mm | m3 | 2088.534 |  |  |  | 0 | 0
9 | Pump car Bơm bê tông |  | m3 | 2088.534 |  |  |  | 0 | 0 | đã bao gồm
10 | Polishing for slab Xoa nền |  | m2 | 9945.4 |  |  |  | 0 | 0
13 | Painting oil roading Sơn dầu vạch kẻ đường |  | lot | 1 |  |  |  | 0 | 0
II | ROAD TYPE II / ĐƯỜNG NỘI BỘ LOẠI II
1 | Excavation/ Đào đất |  | m3 | 73.84 |  |  |  | 0 | 0
2 | Remove surplus soil/ Vận chuyển đất đổ đi | Distance D<=1Km Khoảng cách D<=1Km | m3 | 73.84 |  |  |  | 0 | 0
3 | Earth compaction, K=0.9 Đầm đất, K=0.9 |  | m2 | 284 |  |  |  | 0 | 0
4 | Compacting by stone aggregate K=0.95 Đá cấp phối đầm chặt K=0.95 | Stone 0x4 Cấp phối đá dăm | m3 | 73.84 |  |  |  | 0 | 0
5 | 1 layer nylon thk. 0.3mm 1 lớp nylon dày 0.3mm |  | m2 | 284 |  |  |  | 0 | 0
6 | Formwork/ Ván khuôn. |  | m2 | 9.34 |  |  |  | 0 | 0
7 | Rebar D10@200 1 layer Cốt thép đường 1 lớp D10@200 | D10@200 1 layer 1 lớp D10@200 | tons | 1.8048 |  |  |  | 0 | 0
8 | Concrete for road type Bê tông cho đường loại 2 | G.250, thk 100mm | m3 | 29.82 |  |  |  | 0 | 0
9 | Pump car Bơm bê tông |  | m3 | 29.82 |  |  |  | 0 | 0 | đã bao gồm
10 | Polishing for slab Xoa nền |  | m2 | 284 |  |  |  | 0 | 0
11 | Bituminous Prime Coat 1kg/m2 Tưới nhựa thấm bám 1kg/m2 |  | m2 | 284 |  |  |  | 0 | 0
12 | Course Asphalt Concrete compact, thick 50mm Bê tông nhựa chặt 12 dầy50mm | Asphalt concrete C12.5 50mm thk | m3 | 14.91 |  |  |  | 0 | 0
13 | Bituminous Tack Coat 0.5kg/m2 Tưới nhựa dính bám |  | m2 | 284 |  |  |  | 0 | 0
14 | Final Asphalt Concrete Compact Bê Tông Nhựa Chặt 9.5 | Asphalt Concrete C9.5 Thk 40mm | m3 | 11.928 |  |  |  | 0 | 0
15 | Painting oil roading Sơn dầu vạch kẻ đường |  | lot | 2 |  |  |  | 0 | 0
16 | Cutting, breaking curb, pavement/ Cắt đục bó vỉa, vỉa hè |  | lot | 120 |  |  |  | 0 | 0
17 | Transport derbis/ Vận chuyển xà bần |  | Lot | 46.8 |  |  |  | 0 | 0
18 | Re install curb, conection road ip/ Thi công lại bó vỉa, kết nối đường KCN |  | lot | 1 |  |  |  | 0 | 0
19 | Relocation of infrastructure systems for IP Di dời hệ thống hạ tầng của KCN |  | lot | 1 |  |  |  | 0 | 0
III | CURVE CONCRETE WORK/ CÔNG TÁC BÓ VỈA BÊ TÔNG
1 | Formwork/ Ván khuôn. |  | m2 | 268.418 |  |  |  | 0 | 0
2 | Lean concrete for curb block Bê tông lót cho bó vỉa | Gr. 100 | m3 | 36.9612 |  |  |  | 0 | 0
3 | Cement motar for curb block Vữa đệm bó vỉa |  | m3 | 7.3922 |  |  |  | 0 | 0
4 | Concrete curb block Bó vỉa bê tông | 80X22x20cm; Gr. 250 | m | 1342.09 |  |  |  | 0 | 0
2 | STORM WATER DRAINAGE SYSTEM/ HỆ THỐNG THOÁT NƯỚC MƯA | [7 empty] | 0
I | Manhole type MH-1/ Hố ga loại MH-1 | On pavement/ Hố ga trên vỉa hè | ea | 41
1 | Excavation/ Đào đất |  | m3 | 229.3691 |  |  |  | 0 | 0
2 | Backfilling soil for foundation/ Lấp đất hố móng |  | m3 | 76.4564 |  |  |  | 0 | 0
3 | Remove surplus soil/ Vận chuyển đất | Distance D<=1Km Khoảng cách D<=1Km | m3 | 152.9127 |  |  |  | 0 | 0
4 | Earth compaction Đầm đất |  | m2 | 110.2736 |  |  |  | 0 | 0
5 | Lean concrete Bê tông lót M100 |  | m3 | 11.3582 |  |  |  | 0 | 0
6 | Formwork/ Ván khuôn |  | m2 | 638.4331 |  |  |  | 0 | 0
7 | Concrete for manhole/ Bê tông | Gr. 200 | m3 | 111.9373 |  |  |  | 0 | 0
8 | Re-bar for manhole/ Thép |  | kg | 4922.46 |  |  |  | 0 | 0
9 | Steel angle 100x100x8mm Thép hàn góc 100x100x8mm |  | m | 210.084 |  |  |  | 0 | 0
10 | Steel plate100x5mm Thép tấm 100x5mm quanh tấm đan |  | m | 401.6565 |  |  |  | 0 | 0
11 | Plastering work/ Trát |  | m2 | 633.778 |  |  |  | 0 | 0
12 | Screen (600x140)mm Lưới chắn rác (600x140)mm | D10a150 | lot | 41 |  |  |  | 0 | 0
13 | Stair Thang xuống thăm hố ga | D25 | lot | 41 |  |  |  | 0 | 0
II | Manhole type MH-1A/ Hố ga loại MH-1A | On road/ Hố ga trên đường | ea | 20
1 | Excavation/ Đào đất |  | m3 | 111.8874 |  |  |  | 0 | 0
2 | Backfilling soil for foundation/ Lấp đất hố móng |  | m3 | 37.2958 |  |  |  | 0 | 0
3 | Remove surplus soil/ Vận chuyển đất |  | m3 | 74.5916 |  |  |  | 0 | 0
4 | Earth compaction Đầm đất |  | m2 | 53.792 |  |  |  | 0 | 0
5 | Lean concrete Bê tông lót M100 |  | m3 | 0.80724 |  |  |  | 0 | 0
6 | Formwork/ Ván khuôn |  | m2 | 5.208 |  |  |  | 0 | 0
7 | Concrete for manhole/ Bê tông | Gr. 200 | m3 | 1.6145 |  |  |  | 0 | 0
8 | Re-bar for manhole/ Thép |  | kg | 2664.8 |  |  |  | 0 | 0
9 | Steel angle 50x50x5mm Thép hàn góc 50x50x5mm |  | m | 61.74 |  |  |  | 0 | 0
10 | Plastering work/ Trát |  | m2 | 309.16 |  |  |  | 0 | 0
11 | Cast iron plate, grade C, load >= 250KN Tấm gang, cấp C, tải trọng >= 250KN | 960x530mm | lot | 20 |  |  |  | 0 | 0
12 | Stair Thang xuống thăm hố ga | D25 | lot | 20 |  |  |  | 0 | 0
III | Manhole type MH-3/ Hố ga loại MH-3 | Collection drainage roof/ Thu nước mái | ea | 38
1 | Excavation/ Đào đất |  | m3 | 61.6749 |  |  |  | 0 | 0
2 | Backfilling soil for foundation/ Lấp đất hố móng |  | m3 | 20.5583 |  |  |  | 0 | 0
3 | Remove surplus soil/ Vận chuyển đất |  | m3 | 41.1166 |  |  |  | 0 | 0
4 | Earth compaction Đầm đất |  | m2 | 39.5352 |  |  |  | 0 | 0
5 | Lean concrete Bê tông lót M100 |  | m3 | 4.0721 |  |  |  | 0 | 0
6 | Formwork/ Ván khuôn |  | m2 | 12.8379 |  |  |  | 0 | 0
7 | Concrete for manhole/ Bê tông | Gr. 200 | m3 | 5.2635 |  |  |  | 0 | 0
8 | Xây tường |  | m3 | 30.1629 |  |  |  | 0 | 0
9 | Plastering work/ Trát |  | m2 | 269.7696 |  |  |  | 0 | 0
10 | Steel angle 50x50x5mm Thép hàn góc 50x50x5mm |  | m | 124.64 |  |  |  | 0 | 0
11 | Zinc-dipped steel manhole cover 700x700x30mm Nắp hố ga bằng thép nhúng kẽm 700x700x30mm |  | set | 38 |  |  |  | 0 | 0
IV | Manhole type MH-4/ Hố ga loại MH4 | Collection drainage roof/ Thu nước mái | ea | 47
1 | Excavation/ Đào đất |  | m3 | 43.6092 |  |  |  | 0 | 0
2 | Backfilling soil for foundation/ Lấp đất hố móng |  | m3 | 14.5364 |  |  |  | 0 | 0
3 | Remove surplus soil/ Vận chuyển đất |  | m3 | 29.0728 |  |  |  | 0 | 0
4 | Earth compaction Đầm đất |  | m2 | 27.9546 |  |  |  | 0 | 0
5 | Lean concrete Bê tông lót M100 |  | m3 | 2.8793 |  |  |  | 0 | 0
6 | Formwork/ Ván khuôn |  | m2 | 9.0775 |  |  |  | 0 | 0
7 | Concrete for manhole/ Bê tông | Gr. 200 | m3 | 1.897 |  |  |  | 0 | 0
8 | Xây tường |  | m3 | 37.3067 |  |  |  | 0 | 0
9 | Plastering work/ Trát |  | m2 | 333.6624 |  |  |  | 0 | 0
10 | Steel angle 50x50x5mm Thép hàn góc 50x50x5mm |  | m | 116.56 |  |  |  | 0 | 0
11 | Zinc-dipped steel manhole cover500x700x30mm Nắp hố ga bằng thép nhúng kẽm 500x500x30mm |  | set | 47 |  |  |  | 0 | 0
V | Drainage pipe/ Ống thoát nước
1 | Excavation for drainage line/ Đào đường thoát nước |  | m3 | 950.0904 |  |  |  | 0 | 0
2 | Backfilling soil for drainage line/ Lấp đất |  | m3 | 705.0504 |  |  |  | 0 | 0
3 | Remove surplus soil/ Vận chuyển đất |  | m3 | 245.04 |  |  |  | 0 | 0
4 | HPDE Drainage pipe/ông thoát nước HPDE D200 | HPDE200, collection drainage roof to manhole | m | 391.194 |  |  |  | 0 | 0
5 | HPDE Drainage pipe/ông thoát nước HPDE D400 | HPDE400, collection drainage roof to manhole | m | 87 |  |  |  | 0 | 0
6 | RC Drainage pipe/ông thoát nước RC | D400 | m | 671 |  |  |  | 0 | 0
7 | RC Drainage pipe/ông thoát nước RC | D500 | m | 168 |  |  |  | 0 | 0
8 | RC Drainage pipe/ông thoát nước RC | D600 | m | 269 |  |  |  | 0 | 0
9 | RC Drainage pipe/ông thoát nước RC | D800 | m | 60 |  |  |  | 0 | 0
10 | Bearing Culvert/Gối cống chịu lực | D400 (2.6m / 01pcs) | ea | 269.4 |  |  |  | 0 | 0
11 | Bearing Culvert/Gối cống chịu lực | D500 (2.6m / 01pcs) | ea | 68.2 |  |  |  | 0 | 0
12 | Bearing Culvert/Gối cống chịu lực | D600 (2.6m / 01pcs) | ea | 108.6 |  |  |  | 0 | 0
13 | Bearing Culvert/Gối cống chịu lực | D800 (2.6m / 01pcs) | ea | 25 |  |  |  | 0 | 0
14 | Joint Culvert/cống | D400 | ea | 269.4 |  |  |  | 0 | 0
15 | Joint Culvert/cống | D500 | ea | 68.2 |  |  |  | 0 | 0
16 | Joint Culvert/cống | D600 | ea | 108.6 |  |  |  | 0 | 0
17 | Joint Culvert/cống | D800 | ea | 25 |  |  |  | 0 | 0
18 | Accessory Vật tư phụ khác |  | lot | 1 |  |  |  | 0 | 0
VI | OTHERS WORK
1 | Đấu nối hệ thống thoát nước mưa nhà máy vào hệ thống thoát nước mưa của KCN/ Conection drainage water to Industrial park |  | ea | 3 |  |  |  | 0 | 0
3 | WASTE WATER DRAINAGE SYSTEM/ HỆ THỐNG THOÁT NƯỚC THẢI NGOÀI NHÀ | [7 empty] | 0
I | Manhole type HW Hố ga loại HW |  | ea | 24
1 | Excavation/ Đào đất |  | m3 | 142.6564 |  |  |  | 0 | 0
2 | Backfilling soil for foundation/ Lấp đất hố móng |  | m3 | 47.5521 |  |  |  | 0 | 0
3 | Remove surplus soil/ Vận chuyển đất |  | m3 | 95.1043 |  |  |  | 0 | 0
4 | Earth compaction Đầm đất |  | m2 | 64.5504 |  |  |  | 0 | 0
5 | Lean concrete Bê tông lót M100 |  | m3 | 6.6487 |  |  |  | 0 | 0
6 | Formwork/ Ván khuôn |  | m2 | 29.1974 |  |  |  | 0 | 0
7 | Concrete for manhole/ Bê tông | Gr. 200 | m3 | 11.0078 |  |  |  | 0 | 0
8 | Re-bar for manhole/ Thép |  | kg | 1262.4 |  |  |  | 0 | 0
9 | Xây tường |  | m3 | 32.4 |  |  |  | 0 | 0
10 | Plastering work/ Trát |  | m2 | 298.992 |  |  |  | 0 | 0
11 | Bê tông phủ ống nước trong hố ga | Gr. 100 | m3 | 9.45 |  |  |  | 0 | 0
12 | Composite cover Nắp ga composite | 850X850mm | ea | 24 |  |  |  | 0 | 0
III | Drainage pipe/ Ống thoát nước
1 | HDPE Drainage pipe/ông thoát nước HDPE D150 | HPDE D150 | m | 90.64 |  |  |  | 0 | 0
2 | HDPE Drainage pipe/ông thoát nước HDPE D200 | HPDE D200 | m | 425.39 |  |  |  | 0 | 0
3 | SUS304 Drainage pipe/ông thoát nước Inox D120 | Trong nhà | m | 126 |  |  |  | 0 | 0
4 | SUS304 Drainage pipe/ông thoát nước Inox D200 | Trong nhà | m | 150 |  |  |  | 0 | 0
5 | Sus pipe fittings /Phụ kiện ống inox | 15% material | lot | 1 |  |  |  | 0 | 0
6 | Protection sleeve/ Ống thép bảo vệ ống thoát nước HDPE |  | m | 45 |  |  |  | 0 | 0
7 | Accessories / Vật tư phụ |  | lot | 1 |  |  |  | 0 | 0
IV | OTHERS WORK
1 | Đấu nối hệ thống thoát nước thải nhà máy vào hệ thống thoát nước thải của KCN/ Conection drainage wastewater to Industrial park |  | ea | 1 |  |  |  | 0 | 0
4 | LANDSCAPE/ CẢNH QUAN | [7 empty] | 0
1 | Excavation/ Đào đất |  | m3 | 2198.086 |  |  |  | 0 | 0
2 | Remove surplus soil/ Vận chuyển đất đổ đi |  | m3 | 2198.086 |  |  |  | 0 | 0
3 | Orenge soil Đất mầu trồng cỏ | thk 100mm~150mm | m3 | 1813.4209 |  |  |  | 0 | 0
4 | Grass/cỏ | Japaness grass | m2 | 10990.43 |  |  |  | 0 | 0
5 | Công việc chăm sóc, bảo dưỡng The maintenance work | 2 month | lot | 1 |  |  |  | 0 | 0
5 | SETPTIC TANK/ BỂ PHỐT | [7 empty] | 0
1 | SEPTIC TANK / BỂ PHỐT | 20m3 | ea | 1
1 | Excavation/ Đào đất |  | m3 | 65.8115 |  |  |  | 0 | 0
2 | Backfilling soil for foundation/ Lấp đất hố móng |  | m3 | 21.9372 |  |  |  | 0 | 0
3 | Remove surplus soil/ Vận chuyển đất | Đổ vào bãi tập kết của KCN và san gạt | m3 | 43.8743 |  |  |  | 0 | 0
4 | Earth compaction Đầm đất |  | m2 | 16.3304 |  |  |  | 0 | 0
5 | Lean concrete /Bê tông lót M100 | Gr. 100 | m3 | 0.85 |  |  |  | 0 | 0
6 | Concrete Gr250/Bê tông M250 |  | m3 | 10.96 |  |  |  | 0 | 0
7 | Form work/ cốt pha |  | m2 | 81.5141 |  |  |  | 0 | 0
8 | Rebar work/ cốt thép |  | ton | 0.785 |  |  |  | 0 | 0
9 | Water stop/ băng cản nước |  | m | 16.6036 |  |  |  | 0 | 0
10 | Xây tường |  | m3 | 1.996 |  |  |  | 0 | 0
11 | Plastering work/ Trát |  | m2 | 103.3618 |  |  |  | 0 | 0
12 | Thép hàn góc 50x50x5mm |  | m | 147.496 |  |  |  | 0 | 0
13 | Concrete cover/ nắp bê tông |  | Set | 1 |  |  |  | 0 | 0
| SEPTIC TANK / BỂ PHỐT | 3.5m3 |  | 3
1 | Excavation/ Đào đất |  | m3 | 126.121 |  |  |  | 0 | 0
2 | Backfilling soil for foundation/ Lấp đất hố móng |  | m3 | 42.0403 |  |  |  | 0 | 0
3 | Remove surplus soil/ Vận chuyển đất |  | m3 | 28.0269 |  |  |  | 0 | 0
4 | Earth compaction Đầm đất |  | m2 | 20.16 |  |  |  | 0 | 0
5 | Lean concrete /Bê tông lót M100 |  | m3 | 1.12 |  |  |  | 0 | 0
6 | Concrete Gr250/Bê tông M250 |  | m3 | 20.5596 |  |  |  | 0 | 0
7 | Form work/ cốt pha |  | m2 | 124.8 |  |  |  | 0 | 0
8 | Rebar work/ cốt thép |  | ton | 2.2582 |  |  |  | 0 | 0
9 | Water stop/ băng cản nước |  | m | 29.664 |  |  |  | 0 | 0
10 | Xây tường |  | m3 | 3.1462 |  |  |  | 0 | 0
11 | Plastering work/ Trát |  | m2 | 117.0499 |  |  |  | 0 | 0
12 | Thép hàn góc 50x50x5mm |  | m | 184.164 |  |  |  | 0 | 0
13 | Concrete cover/ nắp bê tông |  | Set | 3 |  |  |  | 0 | 0
| PUMP PIT / HỐ BƠM | 5m3 |  | 1
1 | Excavation/ Đào đất |  | m3 | 34.4448 |  |  |  | 0 | 0
2 | Backfilling soil for foundation/ Lấp đất hố móng |  | m3 | 11.4816 |  |  |  | 0 | 0
3 | Remove surplus soil/ Vận chuyển đất |  | m3 | 22.9632 |  |  |  | 0 | 0
4 | Earth compaction Đầm đất |  | m2 | 5.76 |  |  |  | 0 | 0
5 | Lean concrete /Bê tông lót M100 |  | m3 | 0.70452 |  |  |  | 0 | 0
6 | Concrete Gr250/Bê tông M250 |  | m3 | 6.4472 |  |  |  | 0 | 0
7 | Form work/ cốt pha |  | m2 | 42.0961 |  |  |  | 0 | 0
8 | Rebar work/ cốt thép |  | ton | 0.62119 |  |  |  | 0 | 0
9 | Water stop/ băng cản nước |  | m | 10.712 |  |  |  | 0 | 0
10 | Xây tường |  | m3 | 0.8316 |  |  |  | 0 | 0
11 | Plastering work/ Trát |  | m2 | 44.6648 |  |  |  | 0 | 0
12 | Thép hàn góc 50x50x5mm |  | m | 54.796 |  |  |  | 0 | 0
13 | Concrete cover/ nắp bê tông |  | Set | 1 |  |  |  | 0 | 0

## C1. Hệ Thống Plumbing
BILL OF QUANTITIES
C1.PLUMBING SYSTEM/ HỆ THỐNG CẤP THOÁT NƯỚC
NO / STT | WORK SCOPE / CÔNG VIỆC | SPECIFICATION / ĐẶC ĐIỂM KỸ THUẬT | UNIT/ ĐƠN VỊ | QUANTITY / KHỐI LƯỢNG | UNIT PRICE / ĐƠN GIÁ (VNĐ) |  |  |  | AMOUNT / THÀNH TIỀN (VNĐ) | REMARK / GHI CHÚ
[5 empty] | MATERIAL / VẬT LIỆU | LABOUR / NHÂN CÔNG | EQUIPMENT / THIẾT BỊ | UNIT PRICE / TỔNG ĐƠN GIÁ
C1 | PLUMBING SYSTEM/ HỆ THỐNG CẤP THOÁT NƯỚC | [7 empty] | 0
1 | WATER SUPPLY SYSTEM / HỆ THỐNG CẤP NƯỚC |  | lot | 1 |  |  |  |  | 0
2 | WASTE WATER SYSTEM / HỆ THỐNG THOÁT NƯỚC THẢI |  | lot | 1 |  |  |  |  | 0
3 | SANITARY EQUIPMENT / THIẾT BỊ VỆ SINH |  | lot | 1 |  |  |  |  | 0
1 | WATER SUPPLY SYSTEM / HỆ THỐNG CẤP NƯỚC | [7 empty] | 0
A | WATER SUPPLY INTO UNDERGROUND TANKS CẤP NƯỚC VÀO BỂ CHỨA NGẦM
1 | PP-R pipe Ống PP-R | DN63, PN10 | m | 40 |  |  |  | 0 | 0 | Bình Minh/TP
2 | Water metter Đồng hồ nước | DN63 | set | 1 |  |  |  | 0 | 0 | Zenner/TĐ
3 | Gate valve Van cổng | DN63 | Set | 1 |  |  |  | 0 | 0 | Viet Nam
4 | Check Valve Van một chiều | DN63 | set | 1 |  |  |  | 0 | 0 | Viet Nam
5 | Soft Coupling Khớp nối mềm | DN63 | Set | 1 |  |  |  | 0 | 0 | Viet Nam
6 | Float valve Van phao | DN63 | Set | 1 |  |  |  | 0 | 0 | Viet Nam
7 | PP-R fitting Phụ kiện ống PP-R |  | lot | 1 |  |  |  | 0 | 0 | Bình Minh/TP
8 | Connection fee with IZ Chi phí đấu nối |  | lot | 1 |  |  |  | 0 | 0
9 | Water meter pit with cover Hố đồng hồ nước kèm nắp |  | pcs | 1 |  |  |  | 0 | 0
10 | Digging and backfilling pipes Đào và lấp đất đường ống |  | md | 40 |  |  |  | 0 | 0
11 | Sub-Material above Vật tư phụ |  | lot | 1 |  |  |  | 0 | 0
12 | Transportation Vận chuyển |  | lot | 1 |  |  |  | 0 | 0 | Đã bao gồm
B | PUMP ROOM / PHÒNG BƠM
1 | Water supply pump with Inverter Bơm cấp nước có biến tần | 10.8m3/h*39m - 2pump 1 set TAKASI-VN | set | 1 |  |  |  | 0 | 0 | TAKASI-VN
2 | Pressure tank 100liters Bình áp lực 100l | 100L - 10bar | ea | 1 |  |  |  | 0 | 0 | Varem/China
3 | Support pump Giá đỡ bơm | Viet nam | lot | 1 |  |  |  | 0 | 0 | Viet Nam
4 | Pad for Machine Khớp chống trung cho bơm |  | lot | 1 |  |  |  | 0 | 0 | Viet Nam
5 | Water supply pump control panel Tủ điều khiển bơm cấp nước |  | ea | 1 |  |  |  | 0 | 0 | LS/Huyndai
6 | PPR Pipe Ống PPR | DN63 | m | 12 |  |  |  | 0 | 0 | Bình Minh/TP
7 | Khớp nối mềm Flexible connection | DN63 | ea | 2 |  |  |  | 0 | 0 | Viet Nam
8 | Y lọc Y strainer | DN63 | ea | 2 |  |  |  | 0 | 0 | Viet Nam
9 | Van một chiều Check valve | DN63 | ea | 2 |  |  |  | 0 | 0 | Viet Nam
10 | Van cổng Gate valve | DN63 | ea | 2 |  |  |  | 0 | 0 | Viet Nam
11 | Van chân(Rọ bơm) Foot valve | DN63 | ea | 2 |  |  |  | 0 | 0 | Viet Nam
12 | Fitting for valve Phụ kiên van |  | lot | 1 |  |  |  | 0 | 0 | Viet Nam
13 | PP-R fitting Phụ kiện ống PP-R |  | lot | 1 |  |  |  | 0 | 0 | Bình Minh/TP
14 | Cable and PVC conduit Dây cáp điện và ống luồn |  | lot | 1 |  |  |  | 0 | 0 | Viet Nam
15 | Suppot for piping Giá đỡ cho ống |  | lot | 1 |  |  |  | 0 | 0
16 | Accessories Vật tư phụ |  | lot | 1 |  |  |  | 0 | 0
17 | Transportation Vận chuyển |  | lot | 1 |  |  |  | 0 | 0 | Đã bao gồm
C | WATER SUPPLY PIPE FOR TREE AND TOILET SYSTEM / HỆ THỐNG ỐNG CẤP NƯỚC TƯỚI CÂY VÀ KHU VỆ SINH
1 | Gavalnize Steel Pipe D100 Ống thép bảo vệ đường ống | DN65 | m | 47 |  |  |  | 0 | 0 | Viet Nam
2 | PP-R pipe Ống PP-R | DN63 | m | 395 |  |  |  | 0 | 0 | Bình Minh/TP
3 | PP-R pipe Ống PP-R | DN50 | m | 657 |  |  |  | 0 | 0 | Bình Minh/TP
4 | PP-R pipe Ống PP-R | DN40 | m | 80 |  |  |  | 0 | 0 | Bình Minh/TP
5 | PP-R pipe Ống PP-R | DN32 | m | 153 |  |  |  | 0 | 0 | Bình Minh/TP
6 | PP-R pipe Ống PP-R | DN25 | m | 119 |  |  |  | 0 | 0 | Bình Minh/TP
7 | PP-R pipe Ống PP-R | DN20 | m | 152 |  |  |  | 0 | 0 | Bình Minh/TP
8 | Gate Valve PPR Van PPR | DN63 | Pcs | 7 |  |  |  | 0 | 0 | Bình Minh/TP
9 | Gate Valve PPR Van PPR | DN50 | Pcs | 4 |  |  |  | 0 | 0 | Bình Minh/TP
10 | Gate Valve PPR Van PPR | DN32 | Pcs | 8 |  |  |  | 0 | 0 | Bình Minh/TP
9 | Gate Valve PPR Van PPR | DN25 | Pcs | 33 |  |  |  | 0 | 0 | Bình Minh/TP
| Gate Valve PPR Van PPR | DN20 | Pcs | 6 |  |  |  | 0 | 0 | Bình Minh/TP
10 | PPR Piping fitting Phụ kiện ống | 20% of pipe | Lot | 1 |  |  |  | 0 | 0 | Bình Minh/TP
11 | Sub-Material above Vật tư treo ống | 5% of pipe | lot | 1 |  |  |  | 0 | 0
12 | Pressure test the pipeline Thử áp lực đường ống |  | lot | 1 |  |  |  | 0 | 0
13 | Accessories Vật tư phụ | 5% of meterial and labor | lot | 1 |  |  |  | 0 | 0
14 | Excavation and back fill/ Chi phí đào đất , đục tường |  | lot | 1 |  |  |  | 0 | 0
15 | Transportation Vận chuyển |  | lot | 1
2 | WASTE WATER SYSTEM / HỆ THỐNG THOÁT NƯỚC THẢI | [7 empty] | 0
1 | Pipe u.PVC Ống nhưa u.PVC | D125, PN10 | m | 81 |  |  |  | 0 | 0 | Bình Minh/TP
2 | Pipe u.PVC Ống nhưa u.PVC | D110, PN10 | m | 75 |  |  |  | 0 | 0 | Bình Minh/TP
3 | Pipe u.PVC Ống nhưa u.PVC | D90, PN10 | m | 97.5 |  |  |  | 0 | 0 | Bình Minh/TP
4 | Pipe u.PVC Ống nhưa u.PVC | D60 | m | 130 |  |  |  | 0 | 0 | Bình Minh/TP
5 | Pipe u.PVC Ống nhưa u.PVC | D42 | m | 92 |  |  |  | 0 | 0 | Bình Minh/TP
6 | PVC Piping fitting Phụ kiện ống PVC | 20% of pipe | Lot | 1 |  |  |  | 0 | 0 | Bình Minh/TP
7 | Sub-Material above Vật tư treo ống | 15% of pipe | lot | 1 |  |  |  | 0 | 0 | Viet Nam
8 | Test to seal the pipe Thử kín đường ống |  | lot | 1 |  |  |  | 0 | 0
9 | Accessories Vật tư phụ | 5% of meterial and labor | lot | 1 |  |  |  | 0 | 0
10 | Transportation Fee Phí vận chuyển |  | lot | 1 |  |  |  | 0 | 0
3 | SANITARY EQUIPMENT / THIẾT BỊ VỆ SINH | [7 empty] | 0
1 | Toilet bowl Bồn cầu 2 khối | Inax AC-902VN | Set | 12 |  |  |  | 0 | 0 | For WC of WORKSHOP AND OFFICE
2 | Spray hose for toilet Vòi xịt bồn cầu | Inax CFV-102M | Pcs | 12 |  |  |  | 0 | 0
3 | T-valve for Closet Van T cho bồn cầu | Inax A-703-4 | Pcs | 12 |  |  |  | 0 | 0
4 | Lavatory on table Chậu rửa tay inox | Inox 304 | Set | 13 |  |  |  | 0 | 0
5 | Accessory for lavatory Phụ kiện chậu rửa |  | Set | 26 |  |  |  | 0 | 0
6 | Hole Lavatory Faucets inox Vòi chậu rửa inox |  | Set | 26 |  |  |  | 0 | 0
7 | T-valve for Lavatory Van T cho chậu rửa |  | Pcs | 26 |  |  |  | 0 | 0
8 | Bowl urinal Tiểu nam | Inax U431VR | Set | 4 |  |  |  | 0 | 0
9 | Sensor urinal flush valve & accessories Van xả tiểu cảm ứng và phụ kiện tiểu nam | Inax OKUV-30SM | Set | 4 |  |  |  | 0 | 0
10 | Liquid soap dispenser Hộp đựng xà phòng nước inox |  | Set | 26 |  |  |  | 0 | 0
11 | Toilet Paper Box Hộp giấy vệ sinh | CAESAR Q7304V | Set | 12 |  |  |  | 0 | 0
12 | Floor drain Thoát sàn | CAESAR ST1414L | Set | 6 |  |  |  | 0 | 0
13 | Mirror for lavatory Gương soi dày 5mm chậu rửa KT 1000x800 | 1000x800 | set | 13 |  |  |  | 0 | 0
14 | Hand dryer Máy sấy tay | Caesar A801 | set | 9 |  |  |  | 0 | 0
15 | Toilet bowl Bồn cầu 2 khối | Inax AC-902VN | Set | 3 |  |  |  | 0 | 0 | For WC of DORMITORY, GUARDHOUSE
16 | Spray hose for toilet Vòi xịt bồn cầu | Inax CFV-102M | Pcs | 3 |  |  |  | 0 | 0
17 | T-valve for Closet Van T cho bồn cầu | Inax A-703-4 | Pcs | 3 |  |  |  | 0 | 0
18 | Lavatory Chậu rửa đơn dương vành | Inax AL-2395V (EC/FC) | Set | 3 |  |  |  | 0 | 0
19 | Accessory for lavatory Phụ kiện chậu rửa | Inax A-674V + A-016V | Set | 3 |  |  |  | 0 | 0
20 | Hole Lavatory Faucets Vòi chậu rửa đơn | Inax LFV-22S | Set | 3 |  |  |  | 0 | 0
21 | T-valve for Lavatory Van T cho chậu rửa | Inax A-703-4 | Pcs | 3 |  |  |  | 0 | 0
22 | Toilet Paper Box Hộp giấy vệ sinh | Inax H-486V | Set | 3 |  |  |  | 0 | 0
23 | Floor drain Thoát sàn | Inax PBFV-110 | Set | 5 |  |  |  | 0 | 0
24 | Flexible connection Dây mềm | Inax A-701-7 | Set | 6 |  |  |  | 0 | 0
25 | Shower Vòi tắm | Inax BFV-3415T-3C | set | 2 |  |  |  | 0 | 0
26 | 10mm thick tempered glass shower enclosure Buồng kính tắm cường lực dày 10mm |  | set | 2 |  |  |  | 0 | 0
27 | Mirrors Gương soi |  | set | 3 |  |  |  | 0 | 0
28 | Soap shelf Kệ xà phòng | Inax H-484V | set | 3 |  |  |  | 0 | 0
29 | Support for table Giá đỡ bàn đá | Inax Inox 304 | set | 3 |  |  |  | 0 | 0
30 | Natural Granite Đá granite tự nhiên |  | md | 3 |  |  |  | 0 | 0
31 | Sub-Material above Vật tư phụ | 5% of meterial and labor | lot | 1 |  |  |  | 0 | 0 | Viet Nam
32 | Clean before handing over Vệ sinh trước khi bàn giao |  | lot | 1 |  |  |  | 0 | 0
33 | Transportation Fee Phí vận chuyển |  | lot | 1 |  |  |  | 0 | 0 | Đã bao gồm

## C2.Hệ Thống XLNT
BILL OF QUANTITIES
C2.WWS SYSTEM/ HỆ THỐNG XLNT
NO / STT | WORK SCOPE / CÔNG VIỆC | SPECIFICATION / ĐẶC ĐIỂM KỸ THUẬT | UNIT/ ĐƠN VỊ | QUANTITY / KHỐI LƯỢNG | UNIT PRICE / ĐƠN GIÁ (VNĐ) |  |  |  | AMOUNT / THÀNH TIỀN (VNĐ) | REMARK / GHI CHÚ
[5 empty] | MATERIAL / VẬT LIỆU | LABOUR / NHÂN CÔNG | EQUIPMENT / THIẾT BỊ | UNIT PRICE / TỔNG ĐƠN GIÁ
C2 | WWS SYSTEM/ HỆ THỐNG XLNT | [7 empty] | 0
A | THIẾT BỊ |  | lot | 1 |  |  |  |  | 0
B | HỆ THỐNG ĐƯỜNG ỐNG CÔNG NGHỆ |  | lot | 1 |  |  |  |  | 0
C | HỆ THỐNG ĐIỆN |  | lot | 1 |  |  |  |  | 0
D | CÔNG TÁC KHÁC |  | lot | 1 |  |  |  |  | 0
A | THIẾT BỊ | [7 empty] | 0
1 | Bể thu gom
| Song chắn rác | - Vật liệu: Thép không gỉ SUS 304; - Mắt lưới: 5.0 mm; - Xuất xứ: I-GREEN - Vietnam | Bộ | 1 |  |  |  | 0 | 0
| Cảm biến mức nước | - Cảm biến đo mức nước trong bể điều hòa nước thải để điều khiển 2 bơm chìm, ON mức nước cao & OFF mức nước thấp - Xuất xứ: HCP - Trung Quốc | Cái | 1 |  |  |  | 0 | 0
| Bơm chìm nước thải bể thu gom | - Loại: bơm chìm; - Lưu lượng: Q= 10 m3/h; - Cột áp: H= 12 mH2O; - Công suất: 0.75kW/ 3phase/ 380V/ 50Hz; - Xuất xứ: Kaiquan - Trung Quốc; | Cái | 2 |  |  |  | 0 | 0
| Khớp nối nhanh | - Vật liệu: khớp nối bằng gang, thanh dẫn hướng SUS304; - Khớp nối nhanh tùy chọn giúp lắp và tháo bơm chìm dễ dàng; - Xuất xứ: Kaiquan - Trung Quốc; | Cái | 2 |  |  |  | 0 | 0
2 | Bể điều hòa
| Cảm biến mức nước | - Cảm biến đo mức nước trong bể điều hòa nước thải để điều khiển 2 bơm chìm, ON mức nước cao & OFF mức nước thấp - Xuất xứ: HCP - Trung Quốc | Cái | 1 |  |  |  | 0 | 0
| Bơm chìm nước thải bể điều hòa | - Loại: bơm chìm; - Lưu lượng: Q= 10 m3/h; - Cột áp: H= 12 mH2O; - Công suất: 0.75kW/ 3phase/ 380V/ 50Hz; - Xuất xứ: Kaiquan - Trung Quốc; | Cái | 2 |  |  |  | 0 | 0
| Khớp nối nhanh | - Vật liệu: khớp nối bằng gang, thanh dẫn hướng SUS304; - Khớp nối nhanh tùy chọn giúp lắp và tháo bơm chìm dễ dàng; - Xuất xứ: Kaiquan - Trung Quốc; | Cái | 2 |  |  |  | 0 | 0
| Đĩa phân phối khí mịn | - Lưu lượng Q=2-5 m3/h; - Kích thước D=270 mm; - Vật liệu : màng EPDM, khung PP; - Xuất xứ: Jaeger - Đức | Cái | 35 |  |  |  | 0 | 0
| Lưu lượng kế điện từ | - Lưu lượng kế điện từ - Hình thức: Thiết bị đo lưu lượng nước thải điện từ, lắp đặt trên đường ống, nối mặt bích - Quy cách：DN65 - Tín hiệu ra : 4-20mA/ Dữ liệu truyền đến tủ điện điều khiển - Chất liệu：FC+PTFE - Xuất xứ: Supmea - Trung Quốc | Cái | 1 |  |  |  | 0 | 0
3 | Thiết bị tuyển nổi không khí hoà tan DAF
| Thiết bị tuyển nổi không khí hòa tan | -Năng lưc xử lý : 9m3/h -Kích thước ngoại hình: L*W*H=5000*1500*2100 mm (hoặc kích thước tương đương) -Nguồn điện: ≤1.65kW/ 3ψ/380V/50Hz -Chất liệu ：SUS304 -Cửa vào/ra nước thải：DN125 -Cửa ra bùn thải：DN80 - Xuất xứ: Mega - Việt Nam -Phụ kiện: * Bơm tuần hoàn 2.2kW x 2 máy * Máy nén khí 2.2kW x 1 máy * Thiết bị vớt váng nổi 0.4kW × 1 máy * Máy khuấy đông tự 0.75kW × 2 máy * Máy khuấy keo tụ 0.75kW × 1 máy * Lan can, sàn thao tác× 1bộ * Thiết bị tạo vi bọt: D350xH1500mm x 1 bộ | Máy | 1 |  |  |  | 0 | 0
| Thiết bị khống chế pH | -Hình thức：công nghệ dùng trên dưới 2 tiếp điểm - Hình thức điều khiển： Hi / Lo。 - Phạm vi ： 0.00~14.00 pH - Phụ kiện: Bảo vệ sensor bằng PTFE, holder có định sensor và tủ đặt controller - Xuất xứ: Supmea - Trung Quốc | Bộ | 1 |  |  |  | 0 | 0
| Bơm định lượng NaOH | - Kiểu: Bơm màng; - Lưu lượng: 141.3 L/h (max); - Phạm vi điều chỉnh 0-10; - Cột áp: H = 5 bar; - Nguồn điện: 90W/3 pha/380V/ 50Hz; - Vật liệu: đầu bơm PVC - Xuất xứ: Nikkiso - Đài Loan | Cái | 2 |  |  |  | 0 | 0
| Bơm định lượng PAC | - Kiểu: Bơm màng; - Lưu lượng: 141.3 L/h (max); - Phạm vi điều chỉnh 0-10; - Cột áp: H = 5 bar; - Nguồn điện: 90W/3 pha/380V/ 50Hz; - Vật liệu: đầu bơm PVC - Xuất xứ: Nikkiso - Đài Loan | Cái | 2 |  |  |  | 0 | 0
| Bơm định lượng PAM | - Kiểu: Bơm màng; - Lưu lượng: 141.3 L/h (max); - Phạm vi điều chỉnh 0-10; - Cột áp: H = 5 bar; - Nguồn điện: 90W/3 pha/380V/ 50Hz; - Vật liệu: đầu bơm PVC - Xuất xứ: Nikkiso - Đài Loan | Cái | 2 |  |  |  | 0 | 0
4 | Bể kỵ khí
| Máy khuấy chìm | -Máy khuấy chìm bể thiếu khí - Hình thức：Máy khuấy chìm (có nắp bảo vệ) - Quy cách：1.5Kw*960rpm*6P - Chất liệu：SUS304 - Xuất xứ: GSD - Đài Loan | Cái | 2 |  |  |  | 0 | 0
| Thanh dẫn hướng & nối nhanh | - Vật liệu: SUS304; - Thanh dẫn hướng giúp lắp và tháo máy khuấy chìm, định hướng dòng chảy; - Hãng: I-GREEN/ Xuất xứ: Việt Nam; | Cái | 2 |  |  |  | 0 | 0
| Giá thể sinh học dạng sợi | - Vật liệu: PP/nylon. - Diện tích tiếp xúc cao: 5600 - 6500 m2/m3 - 1m3 tương đương 100m dài - Xuất xứ: Qijing - Trung Quốc | m | 6750 |  |  |  | 0 | 0
| Khung giá thể | - Vật liệu: SUS304 - Xuất xứ: Việt Nam | Bộ | 1 |  |  |  | 0 | 0
5 | Bể thiếu khí
| Máy khuấy chìm | -Máy khuấy chìm bể thiếu khí - Hình thức：Máy khuấy chìm (có nắp bảo vệ) - Quy cách：0.85Kw*740rpm - Chất liệu：SUS304 - Xuất xứ: GSD - Đài Loan | Cái | 2 |  |  |  | 0 | 0
| Thanh dẫn hướng & nối nhanh | - Vật liệu: SUS304; - Thanh dẫn hướng giúp lắp và tháo máy khuấy chìm, định hướng dòng chảy; - Hãng: I-GREEN/ Xuất xứ: Việt Nam; | Cái | 2 |  |  |  | 0 | 0
| Bơm định lượng dinh dưỡng | - Kiểu: Bơm màng; - Lưu lượng: 141.3 L/h (max); - Phạm vi điều chỉnh 0-10; - Cột áp: H = 5 bar; - Nguồn điện: 90W/3 pha/380V/ 50Hz; - Vật liệu: đầu bơm PVC - Xuất xứ: Nikkiso - Đài Loan | Cái | 2 |  |  |  | 0 | 0
| Giá thể sinh học dạng sợi | - Vật liệu: PP/nylon. - Diện tích tiếp xúc cao: 5600 - 6500 m2/m3 - 1m3 tương đương 100m dài - Xuất xứ: Qijing - Trung Quốc | m | 3600 |  |  |  | 0 | 0
| Khung giá thể | - Vật liệu: SUS304 - Xuất xứ: Việt Nam | Bộ | 1 |  |  |  | 0 | 0
6 | Bể hiếu khí
| Máy thổi khí đặt cạn (bao gồm phụ kiện) | - Lưu lượng Q = 7.5 m3/phút; - Cột áp H = 3.0 mH2O; - Công suất P = 7.5 kW/50Hz; - Phụ kiện đầy đủ: lọc gió, giảm chấn, khớp nối mềm,... - Xuất xứ: Longtech - Đài Loan; | Cái | 2 |  |  |  | 0 | 0
| Đĩa phân phối khí mịn | - Lưu lượng Q=2-5 m3/h; - Kích thước D=270 mm; - Vật liệu : màng EPDM, khung PP; - Xuất xứ: Jaeger - Đức | Cái | 56 |  |  |  | 0 | 0
| Bơm nội tuần hoàn | - Loại: bơm chìm; - Lưu lượng: Q= 10 m3/h; - Cột áp: H= 12 mH2O; - Công suất: 0.75kW/ 3phase/ 380V/ 50Hz; - Xuất xứ: Kaiquan - Trung Quốc; | Cái | 2 |  |  |  | 0 | 0
| Khớp nối nhanh | - Vật liệu: khớp nối bằng gang, thanh dẫn hướng SUS304; - Khớp nối nhanh tùy chọn giúp lắp và tháo bơm chìm dễ dàng; - Xuất xứ: Kaiquan - Trung Quốc; | Cái | 2 |  |  |  | 0 | 0
| Giá thể sinh học dạng sợi | - Vật liệu: PP/nylon. - Diện tích tiếp xúc cao: 5600 - 6500 m2/m3 - 1m3 tương đương 100m dài - Xuất xứ: Qijing - Trung Quốc | m | 3750 |  |  |  | 0 | 0
| Khung giá thể | - Vật liệu: SUS304 - Xuất xứ: Việt Nam | Bộ | 1 |  |  |  | 0 | 0
7 | Bể lắng sinh học
| Ống phân phối trung tâm | - Hình dạng: thân trụ, miệng loe hình côn; - Kích thước: DxH = 800x1500 mm; - Vật liệu: SUS304; - Chiều dày: 2 mm - Xuất xứ: I-GREEN - Việt Nam; | Cái | 1 |  |  |  | 0 | 0
| Vách chắn bọt và máng thu nước | - Kích thước tiết diện ngang điển hình: H = 250mm x L=16.4m bao quanh miệng bể lắng (hoặc tương đương theo thiết kế thi công).; - Vật liệu: SUS304. - Xuất xứ: I-GREEN - Việt Nam; | Bộ | 1 |  |  |  | 0 | 0
| Thiết bị thu váng nổi | - Hình thức: Khí nâng, khống áp bằng tay - Quy cách：2” - Vật liệu ：PVC | Cái | 2 |  |  |  | 0 | 0
| Cánh gạt bùn | - Vật liệu: SUS304 (+ dao gạt bằng cao su/PU cào trên mặt bêtông) - Khung đỡ và tay đòn với toàn bộ đường kính hố thu bùn, Kích thước: D4.5 m (tương đương đường kính hố thu bùn bể lắng) - Xuất xứ: I-GREEN - VN; | Cái | 1 |  |  |  | 0 | 0
| Động cơ giảm tốc cánh gạt bùn | - Kiểu: máy khuấy cạn, lắp mặt bích; - Tỷ số truyền: 1/7000 - Tốc độ vòng quay: 0.2 vòng/phút; - Trục khuấy: SUS304 (I-GREEN thiết kế & chế tạo); - Nguồn điện: 0.75kW/3f/380V; - Xuất xứ: Tunglee - Đài Loan; | Cái Ea | 1 |  |  |  | 0 | 0
8 | Bể bơm bùn
| Bơm bùn | - Loại: bơm chìm; - Lưu lượng: Q= 10 m3/h; - Cột áp: H= 12 mH2O; - Công suất: 0.75kW/ 3phase/ 380V/ 50Hz; - Xuất xứ: Kaiquan - Trung Quốc; | Cái | 2 |  |  |  | 0 | 0
| Khớp nối nhanh | - Vật liệu: khớp nối bằng gang, thanh dẫn hướng SUS304; - Khớp nối nhanh tùy chọn giúp lắp và tháo bơm chìm dễ dàng; - Xuất xứ: Kaiquan - Trung Quốc; | Cái | 2 |  |  |  | 0 | 0
8 | Bể điều chỉnh pH
| Máy khuấy phản ứng | - Hình thức：Máy khuấy dạng mái chèo phẳng 3 lưỡi - Quy cách ：Động cơ giảm tốc 1.5kW*75rpm - Chất liệu: SUS-304 phía dưới khớp nối - Phụ kiện lắp đặt: Khung đỡ động cơ, khớp xích, bạc đạn ở phía trên, chống tâm SUS304+PTFE phía dưới bể - Xuất xứ: Tunglee-Đài Loan | Cái | 1 |  |  |  | 0 | 0
| Thiết bị khống chế pH | -Hình thức：công nghệ dùng trên dưới 2 tiếp điểm - Hình thức điều khiển： Hi / Lo。 - Phạm vi ： 0.00~14.00 pH - Phụ kiện: Bảo vệ sensor bằng PTFE, holder có định sensor và tủ đặt controller - Xuất xứ: Supmea - Trung Quốc | Bộ | 1 |  |  |  | 0 | 0
| Bơm định lượng NaOH | - Kiểu: Bơm màng; - Lưu lượng: 141.3 L/h (max); - Phạm vi điều chỉnh 0-10; - Cột áp: H = 5 bar; - Nguồn điện: 90W/3 pha/380V/ 50Hz; - Vật liệu: đầu bơm PVC - Xuất xứ: Nikkiso - Đài Loan | Cái | 2 |  |  |  | 0 | 0
9 | Bể trộn nhanh
| Máy khuấy phản ứng | - Hình thức：Máy khuấy dạng mái chèo phẳng 3 lưỡi - Quy cách ：Động cơ giảm tốc 1.5kW*75rpm - Chất liệu: SUS-304 phía dưới khớp nối - Phụ kiện lắp đặt: Khung đỡ động cơ, khớp xích, bạc đạn ở phía trên, chống tâm SUS304+PTFE phía dưới bể - Xuất xứ: Tunglee-Đài Loan | Cái | 1 |  |  |  | 0 | 0
| Bơm định lượng PAC | - Kiểu: Bơm màng; - Lưu lượng: 141.3 L/h (max); - Phạm vi điều chỉnh 0-10; - Cột áp: H = 5 bar; - Nguồn điện: 90W/3 pha/380V/ 50Hz; - Vật liệu: đầu bơm PVC - Xuất xứ: Nikkiso - Đài Loan | Cái | 2 |  |  |  | 0 | 0
10 | Bể trộn chậm
| Máy khuấy phản ứng | - Hình thức：Máy khuấy dạng mái chèo phẳng 3 lưỡi - Quy cách ：Động cơ giảm tốc 1.5kW*30rpm - Chất liệu: SUS-304 phía dưới khớp nối - Phụ kiện lắp đặt: Khung đỡ động cơ, khớp xích, bạc đạn ở phía trên, chống tâm SUS304+PTFE phía dưới bể - Xuất xứ: Tunglee-Đài Loan | Cái | 1 |  |  |  | 0 | 0
| Bơm định lượng PAM | - Kiểu: Bơm màng; - Lưu lượng: 141.3 L/h (max); - Phạm vi điều chỉnh 0-10; - Cột áp: H = 5 bar; - Nguồn điện: 90W/3 pha/380V/ 50Hz; - Vật liệu: đầu bơm PVC - Xuất xứ: Nikkiso - Đài Loan | Cái | 2 |  |  |  | 0 | 0
11 | Bể lắng hoá lý
| Ống phân phối trung tâm | - Hình dạng: thân trụ, miệng loe hình côn; - Kích thước: DxH = 800x1500 mm; - Vật liệu: SUS304; - Chiều dày: 2 mm - Xuất xứ: I-GREEN - Việt Nam; | Cái | 1 |  |  |  | 0 | 0
| Vách chắn bọt và máng thu nước | - Kích thước tiết diện ngang điển hình: H = 250mm x L=16.4m bao quanh miệng bể lắng (hoặc tương đương theo thiết kế thi công).; - Vật liệu: SUS304. - Xuất xứ: I-GREEN - Việt Nam; | Bộ | 1 |  |  |  | 0 | 0
| Cánh gạt bùn | - Vật liệu: SUS304 (+ dao gạt bằng cao su/PU cào trên mặt bêtông) - Khung đỡ và tay đòn với toàn bộ đường kính hố thu bùn, Kích thước: D4 m (tương đương đường kính hố thu bùn bể lắng) - Xuất xứ: I-GREEN - VN; | Cái | 1 |  |  |  | 0 | 0
| Động cơ giảm tốc cánh gạt bùn | - Kiểu: máy khuấy cạn, lắp mặt bích; - Tỷ số truyền: 1/7000 - Tốc độ vòng quay: 0.2 vòng/phút; - Trục khuấy: SUS304 (I-GREEN thiết kế & chế tạo); - Nguồn điện: 0.75kW/3f/380V; - Xuất xứ: Tunglee - Đài Loan; | Cái Ea | 1 |  |  |  | 0 | 0
| Bơm thu bùn | - Hình thức： Bơm màng khí nén - Quy cách：0.17m3/min*8.4 bar (max)*1.5'' - Chất liệu ：PP + Teflon - Xuất xứ: GODO - Trung Quốc | Cái | 2 |  |  |  | 0 | 0
12 | Bể khử trùng
| Bơm định lượng NaOCl | - Kiểu: Bơm màng; - Lưu lượng: 141.3 L/h (max); - Phạm vi điều chỉnh 0-10; - Cột áp: H = 5 bar; - Nguồn điện: 90W/3 pha/380V/ 50Hz; - Vật liệu: đầu bơm PVC - Xuất xứ: Nikkiso - Đài Loan | Cái | 2 |  |  |  | 0 | 0
| Đồng hồ đo lưu lượng nước thải đầu ra | - Lưu lượng kế điện từ - Hình thức: Thiết bị đo lưu lượng nước thải điện từ, lắp đặt trên đường ống, nối mặt bích - Quy cách：DN65 - Tín hiệu ra : 4-20mA/ Dữ liệu truyền đến tủ điện điều khiển - Chất liệu：FC+PTFE - Xuất xứ: Supmea - Trung Quốc | Cái | 1 |  |  |  | 0 | 0
| Cảm biến mức nước | - Cảm biến đo mức nước trong bể điều hòa nước thải để điều khiển 2 bơm chìm, ON mức nước cao & OFF mức nước thấp - Xuất xứ: HCP - Trung Quốc | Cái | 1 |  |  |  | 0 | 0
| Bơm chìm nước thải bể thu gom | - Loại: bơm chìm; - Lưu lượng: Q= 10 m3/h; - Cột áp: H= 16 mH2O; - Công suất: 1.5kW/ 3phase/ 380V/ 50Hz; - Xuất xứ: Kaiquan - Trung Quốc; | Cái | 2 |  |  |  | 0 | 0
| Khớp nối nhanh | - Vật liệu: khớp nối bằng gang, thanh dẫn hướng SUS304; - Khớp nối nhanh tùy chọn giúp lắp và tháo bơm chìm dễ dàng; - Xuất xứ: Kaiquan - Trung Quốc; | Cái | 2 |  |  |  | 0 | 0
13 | Bể chứa bùn
14 | Máy ép bùn khung bản
| Bơm nạp bùn | - Hình thức： Bơm màng khí nén - Quy cách：0.17m3/min*8.4 bar (max)*1.5'' - Chất liệu ：PP + Teflon - Xuất xứ: GODO - Trung Quốc | Cái | 2 |  |  |  | 0 | 0
| Máy nén khí | - Hình thức： Máy nén khí dây đai - Quy cách：360L/min*8bar (max)*230L - Công suất: 4HP/380V/50Hz - Xuất xứ: GODO - Trung Quốc | Cái | 1 |  |  |  | 0 | 0
| Máy ép bùn | - Hình thức: Máy ép bùn khung bản - Thể tích buồng lọc ép： ~270L/mẻ - Diện tích lọc: 18m2 - Độ ẩm bùn sau ép: ≤70 % - Công suất điện: 2.2kW - Kích thước tấm lọc: 630 x 630 mm (Độ dày tấm lọc: 50mm) - Số lượng tấm lọc: 30tấm - Kích thước tạm thời bên ngoài: L x W x H (mm) = 3034x920x1704mm (hoặc kích thước tương đương ) - Phương pháp dỡ bùn: Dỡ bùn tự động - Thiết bị phụ trợ： * Tủ điện tự động: 1 bộ * Hệ thống điều khiển điện-thủy lực: 1 bộ - Xuất xứ: Mega - Việt Nam | Máy | 1 |  |  |  | 0 | 0
| Thùng chứa bùn & phễu xả bánh bùn | Vật liệu: SUS304 | Bộ | 1 |  |  |  | 0 | 0
| Giá đỡ máy ép bùn, sàn thao tác | Vật liệu: thép mạ kẽm | Bộ | 1 |  |  |  | 0 | 0
15 | Hệ thống cấp, pha hóa chất
| Bồn chứa hóa chất | -Vật liệu: PE, chịu ăn mòn hóa chất; - Thể tích: 1000 L; -Xuất xứ: Tân Á - Vietnam - Material: PE, chemical corrosion resitance; - Volume: 1000 L - Origin: Tân Á - Vietnam | Cái/ Ea | 5 |  |  |  | 0 | 0
| Động cơ khuấy pha hóa chất (kèm cánh khuấy) | - Kiểu: máy khuấy cạn, lắp mặt bích. - Tốc độ trục quay: 50 - 70 rpm. - Trục khuấy: SUS304 (I-GREEN thiết kế & chế tạo). - Nguồn điện: 0.4kW/380V/3phase/50Hz - Xuất xứ: Tunglee - Đài Loan; | Cái/ Ea | 4 |  |  |  | 0 | 0
B | Hệ thống đường ống công nghệ | [7 empty] | 0
| Hệ thống đường ống nước, bùn, khí hoặc hóa chất | - Hệ thống đường ống nước, bùn, khí hoặc hóa chất ngập nước hoặc được che khuất: PVC/PPR; - Các đường ống dẫn khí có nhiệt độ cao được thi công bằng vật liệu thép mạ kẽm; + Xuất xứ ống: Hòa Phát, Tiền Phong hoặc tương đương - Việt Nam - Phụ kiện: Mặt bích, van bướm, van một chiều, khớp nối mềm; + Xuất xứ phụ kiện: Shinyi, Cangzhou, Dyben hoặc tương đương - Việt Nam, Trung Quốc, Hàn Quốc,... | Hệ | 1 |  |  |  | 0 | 0
| Hệ thống khung & giá đỡ, treo ống | - Vật liệu thép mạ kẽm hoặc SUS304 đối với trường hợp thi công dưới nước hoặc chịu ăn mòn - Xuất xứ: Sơn Hà, Hòa Phát, Gia Anh - Việt Nam | Hệ | 1 |  |  |  | 0 | 0
C | Hệ thống đường điện | [7 empty] | 0
| Cáp điện và phụ kiện | - Các loại dây cáp nhiều cỡ & số lõi tùy thuộc từng động cơ - Quy cách vật liệu lõi đồng, cách điện, vỏ bọc HDPE hoặc PVC - Phụ kiện kèm theo: ống luồn dây, máng cáp (thép sơn tĩnh điện hoặc mạ kẽm),….. - Xuất xứ: Cadisun. Trần Phú, ... - Việt Nam | Hệ | 1 |  |  |  | 0 | 0
| Tủ điện điều khiển | - Vỏ tủ chế tạo bằng thép sơn tĩnh điện, 2 lớp cửa, kiểu đặt đứng trên bệ đỡ - Thiết kế đầy đủ cấp bảo vệ cho các thiết bị & động cơ - Các linh kiện chính hãng: MCCB,MB,MC và các linh kiện khác (đèn báo, nút bấm,....): Chint, Shilin, IDEC, Huyndai, Siemens, Schneider... - Xuất xứ: I-GREEN - Việt Nam (thiết kế & lắp đặt) | Bộ | 1 |  |  |  | 0 | 0
E | Chi phí khác | [7 empty] | 0
| Chi phí vận chuyển | - Vận chuyển vật tư, thiết bị tới công trường | Hệ | 1 |  |  |  | 0 | 0
| Vận hành thử nghiệm | - Chi phí vận hành chạy thử kể từ khi hoàn thành lắp đặt có thể tiếp nhận nước thải vào trạm xử lý đến khi hệ chất lượng nước thải đầu ra đạt yêu cầu. | Hệ | 1 |  |  |  | 0 | 0
| Chi phí lấy mẫu và phân tích nước thải | - Chi phí lấy mẫu phân tích đánh giá chất lượng nước sau xử lý để phục vụ vận hành & nghiệm thu | Hệ | 1 |  |  |  | 0 | 0
| Bùn hoạt tính và Hóa chất sử dụng trong giai đoạn vận hành thử nghiệm | - Chi phí hóa chất ( dinh dưỡng, hóa chất khử trùng) và bùn hoạt tính trong thời gian vận hành chạy thử ban đầu (dự kiến 1-2 tháng) | Hệ | 1 |  |  |  | 0 | 0

## C3.Hệ Thống PCCC
BILL OF QUANTITY
PROJECT NAME / TÊN DỰ ÁN :
C3.FIRE FIGHTIGN SYSTEM/ HỆ THỐNG PCCC
NO | DESCRIPTION MÔ TẢ | STANDARD TIÊU CHUẨN | UNIT ĐƠN VỊ | Q'TY KHỐI LƯỢNG | UNIT PRICE / ĐƠN GIÁ (VNĐ) |  |  |  | AMOUNT / THÀNH TIỀN (VNĐ) | REMARK GHI CHÚ
[5 empty] | MATERIAL / VẬT LIỆU | LABOUR / NHÂN CÔNG | EQUIPMENT / THIẾT BỊ | UNIT PRICE / TỔNG ĐƠN GIÁ
C3 | FIRE FIGHTIGN SYSTEM HỆ THỐNG PCCC
| [ TOTAL ] | [7 empty] | 0
I | FIRE ALARM SYSTEM HỆ THỐNG BÁO CHÁY | [7 empty] | 0
II | INDOOR FIRE FIGHTING WATER SUPPLY SYSTEM HỆ THỐNG CẤP NƯỚC CHỮA CHÁY TRONG NHÀ | [7 empty] | 0
III | FIRE PUMPING STATION SYSTEM HỆ THỐNG TRẠM BƠM CHỮA CHÁY | [7 empty] | 0
IV | EMERGENCE LIGHTING SYSTEM + EXIT HỆ THỐNG ĐÈN CHIẾU SÁNG SỰ CỐ + EXIT | [7 empty] | 0
V | SMOKE EXTRACTION AND COMPENSATION AIR SUPPLY SYSTEM HỆ THỐNG HÚT KHÓI, CẤP KHÍ BÙ | [7 empty] | 0
VI | OTHER FEE CHI PHÍ KHÁC | [7 empty] | 0
I | FIRE ALARM SYSTEM HỆ THỐNG BÁO CHÁY
| [ Sub - total ] | [7 empty] | 0
Tổng thể
| Tủ trung tâm báo cháy 3 loop |  | Bộ | 1 |  |  |  | 0 | 0 | TC Fire/Horing
| Tủ nguồn phụ |  | Bộ | 1 |  |  |  | 0 | 0 | TC Fire/Horing
| Đầu báo khói địa chỉ dưới trần |  | Cái | 1 |  |  |  | 0 | 0 | TC Fire/Horing
| Ống HDPE 50/40 |  | Mét | 1000 |  |  |  | 0 | 0 | Việt Nam
| Vật tư phụ (ốc, vít, tắc kê, băng keo điện, dây rút, …) |  | Lô | 1 |  |  |  | 0 | 0 | Việt Nam
| Nhà xưởng + văn phòng tầng 1 | [6 empty] | 0 | 0
| Đầu báo khói địa chỉ dưới trần |  | Cái | 35 |  |  |  | 0 | 0 | TC Fire/Horing
| Đầu báo khói địa chỉ trên trần |  | Cái | 20 |  |  |  | 0 | 0 | TC Fire/Horing
| Chuông đèn kết hợp địa chỉ |  | Cái | 3 |  |  |  | 0 | 0 | TC Fire/Horing
| Nút nhấn địa chỉ |  | Cái | 3 |  |  |  | 0 | 0 | TC Fire/Horing
| Đèn báo có chữ Fire |  | Cái | 2 |  |  |  | 0 | 0 | TC Fire/Horing
| Module giám sát |  | Cái | 3 |  |  |  | 0 | 0 | TC Fire/Horing
| Module điều khiển chuông |  | Cái | 1 |  |  |  | 0 | 0 | TC Fire/Horing
| Dây tín hiệu báo cháy 2Cx1,5mm2 |  | Mét | 400 |  |  |  | 0 | 0 | SPL
| Dây cấp nguồn chống cháy 2Cx1,5mm2 |  | Mét | 200 |  |  |  | 0 | 0 | SPL
| Ống luồn dây dẫn PVC D20 |  | Mét | 600 |  |  |  | 0 | 0 | HDV
| Phụ kiện ống (nối trơn, kẹp C, nói răng, …) |  | Lô | 1 |  |  |  | 0 | 0 | HDV
| Vật tư phụ (ốc, vít, tắc kê, băng keo điện, dây rút, …) |  | Lô | 1 |  |  |  | 0 | 0 | Việt Nam
Nhà xưởng + văn phòng tầng 2
| Đầu báo khói địa chỉ dưới trần |  | Cái | 186 |  |  |  | 0 | 0 | TC Fire/Horing
| Đầu báo khói địa chỉ trên trần |  | Cái | 9 |  |  |  | 0 | 0 | TC Fire/Horing
| Đầu báo nhiệt địa chỉ |  | Cái | 24 |  |  |  | 0 | 0 | TC Fire/Horing
| Đầu báo khói kiểu hút |  | Cái | 2 |  |  |  | 0 | 0 | TC Fire/Horing
| Đầu hút của đầu báo khói kiểu hút |  | Cái | 16 |  |  |  | 0 | 0 | TC Fire/Horing
| Bẫy thu nước loại bỏ nước |  | Cái | 4 |  |  |  | 0 | 0 | TC Fire/Horing
| Thiết bị lọc bụi trong không khí cho đầu dò |  | Cái | 4 |  |  |  | 0 | 0 | TC Fire/Horing
| Ống lấy mẫu PVC D20 |  | Mét | 130 |  |  |  | 0 | 0 | TC Fire/Horing
| Chuông đèn kết hợp địa chỉ |  | Cái | 37 |  |  |  | 0 | 0 | TC Fire/Horing
| Nút nhấn địa chỉ |  | Cái | 37 |  |  |  | 0 | 0 | TC Fire/Horing
| Đèn báo có chữ Fire |  | Cái | 14 |  |  |  | 0 | 0 | TC Fire/Horing
| Module giám sát |  | Cái | 13 |  |  |  | 0 | 0 | TC Fire/Horing
| Module điều khiển chuông |  | Cái | 1 |  |  |  | 0 | 0 | TC Fire/Horing
| Dây tín hiệu báo cháy 2Cx1,5mm2 |  | Mét | 2500 |  |  |  | 0 | 0 | SPL
| Dây cấp nguồn chống cháy 2Cx1,5mm2 |  | Mét | 1500 |  |  |  | 0 | 0 | SPL
| Ống luồn dây dẫn PVC D20 |  | Mét | 5000 |  |  |  | 0 | 0 | HDV
| Phụ kiện ống (nối trơn, kẹp C, nói răng, …) |  | Lô | 1 |  |  |  | 0 | 0 | HDV
| Vật tư phụ (ốc, vít, tắc kê, băng keo điện, dây rút, …) |  | Lô | 1 |  |  |  | 0 | 0 | Việt Nam
Áp trần nhà xưởng
| Đầu báo khói địa chỉ dưới trần |  | Cái | 12 |  |  |  | 0 | 0 | TC Fire
| Đầu báo khói địa chỉ trên trần |  | Cái | 14 |  |  |  | 0 | 0 | TC Fire
| Dây tín hiệu báo cháy 2Cx1,5mm2 |  | Mét | 150 |  |  |  | 0 | 0 | SPL
| Ống luồn dây dẫn PVC D20 |  | Mét | 150 |  |  |  | 0 | 0 | HDV
| Phụ kiện ống (nối trơn, kẹp C, nói răng, …) |  | Lô | 1 |  |  |  | 0 | 0 | HDV
| Vật tư phụ (ốc, vít, tắc kê, băng keo điện, dây rút, …) |  | Lô | 1 |  |  |  | 0 | 0 | Việt Nam
Nhà Nghỉ giữa ca + nhà rác + nhà điện
| Đầu báo khói địa chỉ dưới trần |  | Cái | 7 |  |  |  | 0 | 0 | TC Fire/Horing
| Đầu báo nhiệt địa chỉ |  | Cái | 4 |  |  |  | 0 | 0 | TC Fire/Horing
| Chuông đèn kết hợp địa chỉ |  | Cái | 2 |  |  |  | 0 | 0 | TC Fire/Horing
| Nút nhấn địa chỉ |  | Cái | 2 |  |  |  | 0 | 0 | TC Fire/Horing
| Đèn báo có chữ Fire |  | Cái | 4 |  |  |  | 0 | 0 | TC Fire/Horing
| Module giám sát |  | Cái | 1 |  |  |  | 0 | 0 | TC Fire/Horing
| Module điều khiển chuông |  | Cái | 2 |  |  |  | 0 | 0 | TC Fire/Horing
| Dây tín hiệu báo cháy 2Cx1,5mm2 |  | Mét | 400 |  |  |  | 0 | 0 | SPL
| Dây cấp nguồn chống chát 2Cx1,5mm2 |  | Mét | 300 |  |  |  | 0 | 0 | SPL
| Ống luồn dây dẫn PVC D20 |  | Mét | 700 |  |  |  | 0 | 0 | HDV
| Phụ kiện ống (nối trơn, kẹp C, nói răng, …) |  | Lô | 1 |  |  |  | 0 | 0 | HDV
| Vật tư phụ (ốc, vít, tắc kê, băng keo điện, dây rút, …) |  | Lô | 1 |  |  |  | 0 | 0 | Việt Nam
Nhà bao bì thủy tinh + phòng RO + rang đậu & thổi chai + bảo trì + phụ trợ
| Đầu báo khói địa chỉ dưới trần |  | Cái | 32 |  |  |  | 0 | 0 | TC Fire/Horing
| Đầu báo nhiệt địa chỉ |  | Cái | 15 |  |  |  | 0 | 0 | TC Fire/Horing
| Chuông đèn kết hợp địa chỉ |  | Cái | 10 |  |  |  | 0 | 0 | TC Fire/Horing
| Nút nhấn địa chỉ |  | Cái | 10 |  |  |  | 0 | 0 | TC Fire/Horing
| Đèn báo có chữ Fire |  | Cái | 7 |  |  |  | 0 | 0 | TC Fire/Horing
| Module giám sát |  | Cái | 2 |  |  |  | 0 | 0 | TC Fire/Horing
| Module điều khiển chuông |  | Cái | 1 |  |  |  | 0 | 0 | TC Fire/Horing
| Dây tín hiệu báo cháy 2Cx1,5mm2 |  | Mét | 500 |  |  |  | 0 | 0 | SPL
| Dây cấp nguồn chống chát 2Cx1,5mm2 |  | Mét | 250 |  |  |  | 0 | 0 | SPL
| Ống luồn dây dẫn PVC D20 |  | Mét | 750 |  |  |  | 0 | 0 | HDV
| Phụ kiện ống (nối trơn, kẹp C, nói răng, …) |  | Lô | 1 |  |  |  | 0 | 0 | HDV
| Vật tư phụ (ốc, vít, tắc kê, băng keo điện, dây rút, …) |  | Lô | 1 |  |  |  | 0 | 0 | Việt Nam
Nhà Carton + nhà bao bì nhựa & thổi chai
| Đầu báo khói địa chỉ dưới trần |  | Cái | 32 |  |  |  | 0 | 0 | TC Fire/Horing
| Chuông đèn kết hợp địa chỉ |  | Cái | 9 |  |  |  | 0 | 0 | TC Fire/Horing
| Nút nhấn địa chỉ |  | Cái | 9 |  |  |  | 0 | 0 | TC Fire/Horing
| Đèn báo có chữ Fire |  | Cái | 7 |  |  |  | 0 | 0 | TC Fire/Horing
| Module giám sát |  | Cái | 2 |  |  |  | 0 | 0 | TC Fire/Horing
| Module điều khiển chuông |  | Cái | 1 |  |  |  | 0 | 0 | TC Fire/Horing
| Dây tín hiệu báo cháy 2Cx1,5mm2 |  | Mét | 500 |  |  |  | 0 | 0 | SPL
| Dây cấp nguồn chống chát 2Cx1,5mm2 |  | Mét | 250 |  |  |  | 0 | 0 | SPL
| Ống luồn dây dẫn PVC D20 |  | Mét | 750 |  |  |  | 0 | 0 | HDV
| Phụ kiện ống (nối trơn, kẹp C, nói răng, …) |  | Lô | 1 |  |  |  | 0 | 0 | HDV
| Vật tư phụ (ốc, vít, tắc kê, băng keo điện, dây rút, …) |  | Lô | 1 |  |  |  | 0 | 0 | Việt Nam
| Nhà máy khí nén + lò hơi | [6 empty] | 0 | 0
| Chuông đèn kết hợp địa chỉ |  | Cái | 4 |  |  |  | 0 | 0 | TC Fire/Horing
| Nút nhấn địa chỉ |  | Cái | 4 |  |  |  | 0 | 0 | TC Fire/Horing
| Đèn báo có chữ Fire |  | Cái | 2 |  |  |  | 0 | 0 | TC Fire/Horing
| Module điều khiển chuông |  | Cái | 1 |  |  |  | 0 | 0 | TC Fire/Horing
| Dây tín hiệu báo cháy 2Cx1,5mm2 |  | Mét | 300 |  |  |  | 0 | 0 | SPL
| Dây cấp nguồn chống chát 2Cx1,5mm2 |  | Mét | 150 |  |  |  | 0 | 0 | SPL
| Ống luồn dây dẫn PVC D20 |  | Mét | 450 |  |  |  | 0 | 0 | HDV
| Phụ kiện ống (nối trơn, kẹp C, nói răng, …) |  | Lô | 1 |  |  |  | 0 | 0 | HDV
| Vật tư phụ (ốc, vít, tắc kê, băng keo điện, dây rút, …) |  | Lô | 1 |  |  |  | 0 | 0 | Việt Nam
II | INDOOR FIRE FIGHTING WATER SUPPLY SYSTEM HỆ THỐNG CẤP NƯỚC CHỮA CHÁY TRONG NHÀ
| [ Sub - total ] | [7 empty] | 0
Hệ thống chữa cháy tổng thể
| Ống STK DN150 4.78mm |  | m | 940 |  |  |  | 0 | 0 | Hoa sen
| Phụ kiện theo đường ống ( co, tê, giảm…) |  | Lô | 1 |  |  |  | 0 | 0 | Việt Nam-China
| Btum quét đi ông âm sàn 1 lớp |  | m2 | 496 |  |  |  | 0 | 0 | Việt Nam-China
| Băng cuốn ống âm sàn 1 lớp |  | m2 | 496 |  |  |  | 0 | 0 | Việt Nam-China
| Đào đất đi ống âm sàn |  | m3 | 376 |  |  |  | 0 | 0 | Việt Nam
| San lấp đất trả mặt bằng hiện trạng |  | m3 | 376 |  |  |  | 0 | 0 | Việt Nam
| Vật tư phụ ( bích thép, bulon, tán, que hàn, đá cắt…) |  | Lô | 1 |  |  |  | 0 | 0 | Việt Nam
| Nhà xưởng + văn phòng tầng 1 | [6 empty] | 0 | 0
| Ống thép chữa cháy DN125 4.0mm |  | m | 650 |  |  |  | 0 | 0 | Hoa sen
| Ống thép chữa cháy DN100 3,6mm |  | m | 42 |  |  |  | 0 | 0 | Hoa sen
| Ống thép chữa cháy DN50 2,9mm |  | m | 730 |  |  |  | 0 | 0 | Hoa sen
| Ống thép chữa cháy DN40 2,9mm |  | m | 1190 |  |  |  | 0 | 0 | Hoa sen
| Ống thép chữa cháy DN32 2,6mm |  | m | 1800 |  |  |  | 0 | 0 | Hoa sen
| Thép hình U100 |  | m | 216.6667 |  |  |  | 0 | 0 | Việt Nam
| Thép hình V50 |  | m | 40 |  |  |  | 0 | 0 | Việt Nam
| Phụ kiện theo đường ống ( co, tê, giảm…) |  |  | 1 |  |  |  | 0 | 0 | Việt Nam-China
| Tủ chữa cháy 1000x900x250 tole 1mm sơn đỏ tĩnh điện |  | Cái | 22 |  |  |  | 0 | 0 | Việt Nam
| Van góc DN50 kèm giảm áp |  | Cái | 22 |  |  |  | 0 | 0 | Việt Nam-China
| Cuộn vòi DN50 dài 20m |  | Cuộn | 44 |  |  |  | 0 | 0 | Việt Nam
| Lăng phun DN50/13mm |  | Cái | 22 |  |  |  | 0 | 0 | Việt Nam
| Van khóa DN50 |  | Cái | 25 |  |  |  | 0 | 0 | Malaysia
| Bình chữa cháy xách tay ABC 8KG |  | Cái | 72 |  |  |  | 0 | 0 | Việt Nam
| Bình chữa cháy xách tay CO2 5KG |  | Cái | 72 |  |  |  | 0 | 0 | Việt Nam
| Kệ để 2 bình chữa cháy tole sơn tĩnh điện |  | Cái | 72 |  |  |  | 0 | 0 | Việt Nam
| Van khóa giám sát DN125 |  | Cái | 13 |  |  |  | 0 | 0 | Malaysia
| Van báo động 1 chiều DN125 |  | Cái | 6 |  |  |  | 0 | 0 | Malaysia
| Công tắc dòng chảy |  | Cái | 6 |  |  |  | 0 | 0 | China
| Đồng hồ áp lực + van khóa xi phong |  | Bộ | 8 |  |  |  | 0 | 0 | Korea-VN
| Đầu phun Sprinkler hướng xuống k8.0, 68 độ |  | Cái | 1480 |  |  |  | 0 | 0 | China
| Đầu phun Sprinkler hướng lên k8.0, 68 độ |  | Cái | 216 |  |  |  | 0 | 0 | China
| Nắp chụp đầu Sprinkler |  | Cái | 1480 |  |  |  | 0 | 0 | Việt Nam
| Họng tiếp nước chữa cháy DN100/2DN65 |  | Cái | 3 |  |  |  | 0 | 0 | Việt Nam
| Kẹp xà gồ |  | Cái | 1500 |  |  |  | 0 | 0 | Việt Nam
| Sơn đỏ |  | kg | 180 |  |  |  | 0 | 0 | Việt Nam
| Sơn chống ghỉ |  | kg | 180 |  |  |  | 0 | 0 | Việt Nam
| Vật tư phụ ( bích thép, bulon, tán, cùm, que hàn, đá cắt, Ty treo…) |  | Lô | 1 |  |  |  | 0 | 0 | Việt Nam
Nhà xưởng + văn phòng tầng 2
| Ống thép chữa cháy DN125 3.6mm |  | m | 72 |  |  |  | 0 | 0 | Hoa sen
| Ống thép chữa cháy DN50 2.9mm |  | m | 18 |  |  |  | 0 | 0 | Hoa sen
| Ống thép chữa cháy DN32 2,6mm |  | m | 258 |  |  |  | 0 | 0 | Hoa sen
| Thép hình U100 |  | m | 6 |  |  |  | 0 | 0 | Việt Nam
| Thép hình V50 |  | m | 6 |  |  |  | 0 | 0 | Việt Nam
| Phụ kiện theo đường ống ( co, tê, giảm…) |  | Lô | 1 |  |  |  | 0 | 0 | Việt Nam-China
| Tủ chữa cháy 1000x900x250 tole 1mm sơn đỏ tĩnh điện |  | Cái | 2 |  |  |  | 0 | 0 | Việt Nam
| Van góc DN50 kèm giảm áp |  | Cái | 2 |  |  |  | 0 | 0 | Việt Nam-China
| Cuộn vòi DN50 dài 20m |  | Cuộn | 4 |  |  |  | 0 | 0 | Việt Nam
| Lăng phun DN50/13mm |  | Cái | 2 |  |  |  | 0 | 0 | Việt Nam
| Van khóa DN50 |  | Cái | 2 |  |  |  | 0 | 0 | Malaysia
| Bình chữa cháy xách tay ABC 8KG |  | Cái | 6 |  |  |  | 0 | 0 | Việt Nam
| Bình chữa cháy xách tay CO2 5KG |  | Cái | 6 |  |  |  | 0 | 0 | Việt Nam
| Kệ để 2 bình chữa cháy tole sơn tĩnh điện |  | Cái | 6 |  |  |  | 0 | 0 | Việt Nam
| Van khóa giám sát DN125 |  | Cái | 2 |  |  |  | 0 | 0 | Malaysia
| Đồng hồ áp lực + van khóa xi phong |  | Cái | 1 |  |  |  | 0 | 0 | Korea-VN
| Đầu phun Sprinkler hướng xuống k8.0, 68 độ |  | Cái | 78 |  |  |  | 0 | 0 | China
| Đầu phun Sprinkler hướng lên k8.0, 68 độ |  | Cái | 44 |  |  |  | 0 | 0 | China
| Nắp chụp đầu Sprinkler |  | Cái | 78 |  |  |  | 0 | 0 | Việt Nam
| Sơn đỏ |  | kg | 14 |  |  |  | 0 | 0 | Việt Nam
| Sơn chống ghỉ |  | kg | 12 |  |  |  | 0 | 0 | Việt Nam
| Vật tư phụ ( bích thép, bulon, tán, cùm, que hàn, đá cắt, ty treo…) |  | Lô | 1 |  |  |  | 0 | 0 | Việt Nam
Nhà Nghỉ giữa ca + nhà rác + nhà điện
| Bình chữa cháy xách tay ABC 8KG |  | Cái | 8 |  |  |  | 0 | 0 | Việt Nam
| Bình chữa cháy xách tay CO2 5KG |  | Cái | 8 |  |  |  | 0 | 0 | Việt Nam
| Kệ để 2 bình chữa cháy tole sơn tĩnh điện |  | Cái | 8 |  |  |  | 0 | 0 | Việt Nam
| Bình chữa cháy khí FM200 tự động kích hoạt bình 15l - 25bar nạp 15 kg khí FM200 |  | Bình | 4 |  |  |  | 0 | 0 | S-TECVINA
| Bình chữa cháy khí FM200 tự động kích hoạt bình 15l - 25bar nạp 13 kg khí FM200 |  | Bình | 4 |  |  |  | 0 | 0 | S-TECVINA
| Công tắc áp lực đầu bình |  | Bình | 9 |  |  |  | 0 | 0 | S-TECVINA
| Ống đồng kết nối DN6 |  | m | 25 |  |  |  | 0 | 0 | S-TECVINA
| Vật tư phụ kiện kèm theo |  | Lô | 1 |  |  |  | 0 | 0 | VN
Nhà bao bì thủy tinh + phòng RO + rang đậu & thổi chai + bảo trì + phụ trợ
| Ống thép chữa cháy DN100 3,6mm |  | m | 248 |  |  |  | 0 | 0 | Hoa sen
| Ống thép chữa cháy DN50 2,9mm |  | m | 217 |  |  |  | 0 | 0 | Hoa sen
| Ống thép chữa cháy DN40 2,9mm |  | m | 260 |  |  |  | 0 | 0 | Hoa sen
| Ống thép chữa cháy DN32 2,6mm |  | m | 572 |  |  |  | 0 | 0 | Hoa sen
| Thép hình U100 |  | m | 42 |  |  |  | 0 | 0 | Việt Nam
| Thép hình V50 |  | m | 12 |  |  |  | 0 | 0 | Việt Nam
| Phụ kiện theo đường ống ( co, tê, giảm…) |  |  | 1 |  |  |  | 0 | 0 | Việt Nam-China
| Tủ chữa cháy 1000x900x250 tole 1mm sơn đỏ tĩnh điện |  | Cái | 6 |  |  |  | 0 | 0 | Việt Nam
| Van góc DN50 kèm giảm áp |  | Cái | 6 |  |  |  | 0 | 0 | Việt Nam
| Cuộn vòi DN50 dài 20m |  | Cuộn | 12 |  |  |  | 0 | 0 | Việt Nam
| Lăng phun DN50/13mm |  | Cái | 6 |  |  |  | 0 | 0 | Việt Nam
| Van khóa DN50 |  | Cái | 6 |  |  |  | 0 | 0 | Malaysia
| Bình chữa cháy xách tay ABC 8KG |  | Cái | 22 |  |  |  | 0 | 0 | Việt Nam
| Bình chữa cháy xách tay CO2 5KG |  | Cái | 22 |  |  |  | 0 | 0 | Việt Nam
| Kệ để 2 bình chữa cháy tole sơn tĩnh điện |  | Cái | 22 |  |  |  | 0 | 0 | Việt Nam
| Van khóa giám sát DN100 |  | Cái | 4 |  |  |  | 0 | 0 | Malaysia
| Van báo động 1 chiều DN100 |  | Cái | 2 |  |  |  | 0 | 0 | Malaysia
| Công tắc dòng chảy |  | Cái | 2 |  |  |  | 0 | 0 | China
| Đồng hồ áp lực + van khóa xi phong |  | Bộ | 2 |  |  |  | 0 | 0 | Korea-VN
| Van khóa DN50 |  | Cái | 1 |  |  |  | 0 | 0 | Malaysia
| Đầu phun Sprinkler hướng xuống k8.0, 68 độ |  | Cái | 312 |  |  |  | 0 | 0 | China
| Nắp chụp đầu Sprinkler |  | Cái | 312 |  |  |  | 0 | 0 | Việt Nam
| Họng tiếp nước chữa cháy DN100/DN65x2 |  | Cái | 1 |  |  |  | 0 | 0 | Việt Nam
| Kẹp xà gồ |  | Cái | 350 |  |  |  | 0 | 0 | Việt Nam
| Sơn đỏ |  | kg | 48 |  |  |  | 0 | 0 | Việt Nam
| Sơn chống ghỉ |  | kg | 40 |  |  |  | 0 | 0 | Việt Nam
| Vật tư phụ ( bích thép, bulon, tán, cùm, que hàn, đá cắt, Ty treo…) |  | Lô | 1 |  |  |  | 0 | 0 | Việt Nam
Nhà Carton + nhà bao bì nhựa & thổi chai
| Ống thép chữa cháy DN100 3,6mm |  | m | 222 |  |  |  | 0 | 0 | Hoa sen
| Ống thép chữa cháy DN50 2,9mm |  | m | 208 |  |  |  | 0 | 0 | Hoa sen
| Ống thép chữa cháy DN40 2,9mm |  | m | 264 |  |  |  | 0 | 0 | Hoa sen
| Ống thép chữa cháy DN32 2,6mm |  | m | 548 |  |  |  | 0 | 0 | Hoa sen
| Thép hình U100 |  | m | 36 |  |  |  | 0 | 0 | Việt Nam
| Thép hình V50 |  | m | 12 |  |  |  | 0 | 0 | Việt Nam
| Phụ kiện theo đường ống ( co, tê, giảm…) |  |  | 1 |  |  |  | 0 | 0 | Việt Nam-China
| Tủ chữa cháy 1000x900x250 tole 1mm sơn đỏ tĩnh điện |  | Cái | 4 |  |  |  | 0 | 0 | Việt Nam
| Van góc DN50 kèm giảm áp |  | Cái | 4 |  |  |  | 0 | 0 | Việt Nam
| Cuộn vòi DN50 dài 20m |  | Cuộn | 8 |  |  |  | 0 | 0 | Việt Nam
| Lăng phun DN50/13mm |  | Cái | 4 |  |  |  | 0 | 0 | Việt Nam
| Van khóa DN50 |  | Cái | 4 |  |  |  | 0 | 0 | Malaysia
| Bình chữa cháy xách tay ABC 8KG |  | Cái | 10 |  |  |  | 0 | 0 | Việt Nam
| Bình chữa cháy xách tay CO2 5KG |  | Cái | 10 |  |  |  | 0 | 0 | Việt Nam
| Kệ để 2 bình chữa cháy tole sơn tĩnh điện |  | Cái | 10 |  |  |  | 0 | 0 | Việt Nam
| Van khóa giám sát DN100 |  | Cái | 4 |  |  |  | 0 | 0 | Malaysia
| Van báo động 1 chiều DN100 |  | Cái | 2 |  |  |  | 0 | 0 | Malaysia
| Công tắc dòng chảy |  | Cái | 2 |  |  |  | 0 | 0 | China
| Đồng hồ áp lực + van khóa xi phong |  | Bộ | 2 |  |  |  | 0 | 0 | Korea-VN
| Van khóa DN50 |  | Cái | 1 |  |  |  | 0 | 0 | Malaysia
| Đầu phun Sprinkler hướng xuống k8.0, 68 độ |  | Cái | 276 |  |  |  | 0 | 0 | China
| Nắp chụp đầu Sprinkler |  | Cái | 276 |  |  |  | 0 | 0 | Việt Nam
| Họng tiếp nước chữa cháy DN100/DN65x2 |  | Cái | 1 |  |  |  | 0 | 0 | Việt Nam
| Kẹp xà gồ |  | Cái | 280 |  |  |  | 0 | 0 | Việt Nam
| Sơn đỏ |  | kg | 42 |  |  |  | 0 | 0 | Việt Nam
| Sơn chống ghỉ |  | kg | 36 |  |  |  | 0 | 0 | Việt Nam
| Vật tư phụ ( bích thép, bulon, tán, cùm, que hàn, đá cắt, Ty treo…) |  | Lô | 1 |  |  |  | 0 | 0 | Việt Nam
Nhà máy khí nén + lò hơi
| Ống thép chữa cháy DN100 3,6mm |  | m | 130 |  |  |  | 0 | 0 | Hoa sen
| Ống thép chữa cháy DN50 2,9mm |  | m | 84 |  |  |  | 0 | 0 | Hoa sen
| Ống thép chữa cháy DN40 2,9mm |  | m | 88 |  |  |  | 0 | 0 | Hoa sen
| Ống thép chữa cháy DN32 2,6mm |  | m | 140 |  |  |  | 0 | 0 | Hoa sen
| Thép hình U100 |  | m | 18 |  |  |  | 0 | 0 | Việt Nam
| Thép hình V50 |  | m | 12 |  |  |  | 0 | 0 | Việt Nam
| Phụ kiện theo đường ống ( co, tê, giảm…) |  |  | 1 |  |  |  | 0 | 0 | Việt Nam-China
| Tủ chữa cháy 1000x900x250 tole 1mm sơn đỏ tĩnh điện |  | Cái | 2 |  |  |  | 0 | 0 | Việt Nam
| Van góc DN50 kèm giảm áp |  | Cái | 2 |  |  |  | 0 | 0 | Việt Nam
| Cuộn vòi DN50 dài 20m |  | Cuộn | 4 |  |  |  | 0 | 0 | Việt Nam
| Lăng phun DN50/13mm |  | Cái | 2 |  |  |  | 0 | 0 | Việt Nam
| Van khóa DN50 |  | Cái | 2 |  |  |  | 0 | 0 | Malaysia
| Bình chữa cháy xách tay ABC 8KG |  | Cái | 4 |  |  |  | 0 | 0 | Việt Nam
| Bình chữa cháy xách tay CO2 5KG |  | Cái | 4 |  |  |  | 0 | 0 | Việt Nam
| Kệ để 2 bình chữa cháy tole sơn tĩnh điện |  | Cái | 4 |  |  |  | 0 | 0 | Việt Nam
| Van khóa giám sát DN100 |  | Cái | 4 |  |  |  | 0 | 0 | Malaysia
| Van báo động 1 chiều DN100 |  | Cái | 2 |  |  |  | 0 | 0 | Malaysia
| Công tắc dòng chảy |  | Cái | 2 |  |  |  | 0 | 0 | China
| Đồng hồ áp lực + van khóa xi phong |  | Bộ | 2 |  |  |  | 0 | 0 | Korea-VN
| Van khóa DN50 |  | Cái | 1 |  |  |  | 0 | 0 | Malaysia
| Đầu phun Sprinkler hướng lên k8.0, 68 độ |  | Cái | 96 |  |  |  | 0 | 0 | China
| Họng tiếp nước chữa cháy DN100/DN65x2 |  | Cái | 1 |  |  |  | 0 | 0 | Việt Nam
| Kẹp xà gồ |  | Cái | 96 |  |  |  | 0 | 0 | Việt Nam
| Sơn đỏ |  | kg | 18 |  |  |  | 0 | 0 | Việt Nam
| Sơn chống ghỉ |  | kg | 36 |  |  |  | 0 | 0 | Việt Nam
| Vật tư phụ ( bích thép, bulon, tán, cùm, que hàn, đá cắt, Ty treo…) |  | Lô | 1 |  |  |  | 0 | 0 | Việt Nam
| Nhà xe máy, nhà bảo vệ | [6 empty] | 0 | 0
| Điện thoại kết nối tới phòng bơm chữa cháy |  | Cái | 1 |  |  |  | 0 | 0 | Việt Nam
| Bình chữa cháy xách tay ABC 8KG |  | Cái | 8 |  |  |  | 0 | 0 | Việt Nam
| Bình chữa cháy xách tay CO2 5KG |  | Cái | 8 |  |  |  | 0 | 0 | Việt Nam
| Kệ để 2 bình chữa cháy tole sơn tĩnh điện |  | Cái | 8 |  |  |  | 0 | 0 | Việt Nam
| Tủ dụng cụ phá dỡ thô sơ ( gồm rừu, xà beng, búa, kìm cộng lực) |  | Cái | 2 |  |  |  | 0 | 0 | Việt Nam
III | FIRE PUMPING STATION SYSTEM HỆ THỐNG TRẠM BƠM CHỮA CHÁY
| [ Sub - total ] | [7 empty] | 0
| Bơm điện chữa cháy Q=80l/s, H=80m.c.n | Đầu Bơm : Parolli - Việt Nam Model : PS100-250/900 Công Suất : 90KW / 2900RPM Motor : Shakti - Malaysia Model : SK-280M-2 Công Suất : 90KW / 380V / 50Hz / 2900RPM Class F : IP 55; IEC60034-1 Tiêu chuẩn : NFPA 20:2022 - CE-DIN/EN 733:1995 - TCVN 4208:2009 - ISO 9001:2015 | Máy | 1 |  |  |  | 0 | 0 | MALAYSIA - VIỆT NAM
| Bơm diesel chữa cháy Q=80l/s, H=80m.c.n | Đầu Bơm : Parolli - Việt Nam Model : PS100-250/900I Công Suất : 90KW / 2900RPM Động Cơ : Weifang - China Model : AZD660 Công Suất : 90KW / 2900RPM Tiêu chuẩn : NFPA 20:2022 - CE-DIN/EN 733:1995 - TCVN 4208:2009 - ISO 9001:2015 | Máy | 1 |  |  |  | 0 | 0 | CHINA - VIỆT NAM
| Bơm bù áp chữa cháy Q=1l/s, H=85m.c.n | Máy Bơm : Parolli - China Model : U4S-250/30 Công Suất : 3KW / 380V / 50Hz / 2900RPM Class F : IP55 - IE - 2 | Máy | 1 |  |  |  | 0 | 0 | PAROLLI - CHINA
| Tủ điều khiển 3 bơm |  | Tủ | 1 |  |  |  | 0 | 0 | LS-VN
| Cáp cấp nguồn, cáp tin hiệu cho bơm chống cháy |  | Lô | 1 |  |  |  | 0 | 0 | Lion/Cadivi
| Máng cáp, ống luồn dây nhựa xoắn đi cáp |  | Lô | 1 |  |  |  | 0 | 0 | Việt Nam
| Tiếp địa cho bơm, tủ bơm |  | Lô | 1 |  |  |  | 0 | 0 | Việt Nam
| Bình tích áp 200l |  | Cái | 1 |  |  |  | 0 | 0 | Italia
| Bình nước mồi 300l |  | Cái | 1 |  |  |  | 0 | 0 | Việt Nam
| Họng tiếp nước chữa cháy |  | Cái | 1 |  |  |  | 0 | 0 | Việt Nam
| Van cổng giám sát DN150 |  | Cái | 10 |  |  |  | 0 | 0 | Malaysia
| Van cổng giám sát DN50 |  | Cái | 2 |  |  |  | 0 | 0 | Malaysia
| Van 1 chiều DN150 |  | Cái | 2 |  |  |  | 0 | 0 | Malaysia
| Van 1 chiều DN100 |  | Cái | 1 |  |  |  | 0 | 0 | Malaysia
| Van 1 chiều DN50 |  | Cái | 1 |  |  |  | 0 | 0 | Malaysia
| Van 1 chiều DN25 |  | Cái | 2 |  |  |  | 0 | 0 | Miha
| Van khóa DN100 |  | Cái | 3 |  |  |  | 0 | 0 | Malaysia
| Van khóa DN25 |  | Cái | 6 |  |  |  | 0 | 0 | Miha
| Van an toàn DN100 |  | Cái | 1 |  |  |  | 0 | 0 | Malaysia
| Van xả khí DN25 |  | Cái | 1 |  |  |  | 0 | 0 | Malaysia
| Van phao cơ DN100 |  | Cái | 1 |  |  |  | 0 | 0 | Malaysia
| Lupper DN150 |  | Cái | 2 |  |  |  | 0 | 0 | Malaysia
| Lupper DN50 |  | Cái | 1 |  |  |  | 0 | 0 | Malaysia
| Y lọc DN150 |  | Cái | 2 |  |  |  | 0 | 0 | Malaysia
| Y lọc DN50 |  | Cái | 1 |  |  |  | 0 | 0 | Malaysia
| Nối mềm DN150 |  | Cái | 4 |  |  |  | 0 | 0 | Malaysia
| Nôí mềm DN50 |  | Cái | 2 |  |  |  | 0 | 0 | Malaysia
| Đồng hồ áp + van khóa + xiphong |  | Bộ | 6 |  |  |  | 0 | 0 | Malaysia
| Công tắc áp + van khóa + xi phong |  | Bộ | 3 |  |  |  | 0 | 0 | Korea-VN
| Công tắc mực nước 3 cực |  | Bộ | 1 |  |  |  | 0 | 0 | Korea-VN
| Ống chữa cháy DN150 4.78mm |  | m | 30 |  |  |  | 0 | 0 | Hoa sen
| Ống chữa cháy DN100 3.6mm |  | m | 18 |  |  |  | 0 | 0 | Hoa sen
| Ống chữa cháy DN50 2.9mm |  | m | 24 |  |  |  | 0 | 0 | Hoa sen
| Ống chữa cháy DN25 2.6mm |  | m | 30 |  |  |  | 0 | 0 | Hoa sen
| Thép hình U100 |  | m | 18 |  |  |  | 0 | 0 | Việt Nam
| Phụ kiện theo đường ống ( co, tê, giảm…) |  | Lô | 1 |  |  |  | 0 | 0 | Việt Nam-China
| Sơn chống gỉ |  | kg | 16 |  |  |  | 0 | 0 | Việt Nam
| Sơn đỏ |  | kg | 16 |  |  |  | 0 | 0 | Việt Nam
| Vật tư phụ ( bích thép, bulon, tán, cùm, que hàn, đá cắt…) |  | lô | 1 |  |  |  | 0 | 0 | Việt Nam
| Biển báo trạm bơm chữa cháy |  | Cái | 1 |  |  |  | 0 | 0 | Việt Nam
| Đèn chiếu sáng sự cố |  | Cái | 1 |  |  |  | 0 | 0 | Kentom
| Điện thoại kết nối nhà bảo vệ |  | Cái | 1 |  |  |  | 0 | 0 | Việt Nam
IV | EMERGENCE LIGHTING SYSTEM + EXIT HỆ THỐNG ĐÈN CHIẾU SÁNG SỰ CỐ + EXIT
| [ Sub - total ] | [7 empty] | 0
Nhà xưởng + văn phòng tầng 1
| Đèn chỉ dẫn thoát nạn |  | Cái | 56 |  |  |  | 0 | 0 | Kentom
| Đèn chỉ dẫn thoát nạn chỉ hướng |  | Cái | 6 |  |  |  | 0 | 0 | Kentom
| Đèn chiếu sáng sự cố |  | Cái | 107 |  |  |  | 0 | 0 | Kentom
| Bảng chỉ dẫn thoát nạn |  | Bảng | 22 |  |  |  | 0 | 0 | Việt Nam
| Ổ cắm |  | Cái | 169 |  |  |  | 0 | 0 | Việt Nam
| Dây điện 2x1Cx1.5 mm2 |  | Mét | 3800 |  |  |  | 0 | 0 | Lion/Cadivi
| Ống PVC D20 |  | Mét | 3200 |  |  |  | 0 | 0 | HDV
| Phụ kiện thi công (nối, nox,…) |  | Lô | 1 |  |  |  | 0 | 0 | HDV
| Vật tư phụ |  | Lô | 1 |  |  |  | 0 | 0 | Việt Nam
| Nhà xưởng + văn phòng tầng 2 | [6 empty] | 0 | 0
| Đèn chỉ dẫn thoát nạn |  | Cái | 2 |  |  |  | 0 | 0 | Kentom
| Đèn chỉ dẫn thoát nạn chỉ hướng |  | Cái | 1 |  |  |  | 0 | 0 | Kentom
| Đèn chiếu sáng sự cố |  | Cái | 16 |  |  |  | 0 | 0 | Kentom
| Bảng chỉ dẫn thoát nạn |  | Bảng | 2 |  |  |  | 0 | 0 | Việt Nam
| Ổ cắm |  | Cái | 19 |  |  |  | 0 | 0 | Việt Nam
| Dây điện 2x1Cx1.5 mm2 |  | Mét | 500 |  |  |  | 0 | 0 | Lion/Cadivi
| Ống PVC D20 |  | Mét | 400 |  |  |  | 0 | 0 | HDV
| Phụ kiện thi công (nối, nox,…) |  | Lô | 1 |  |  |  | 0 | 0 | HDV
| Vật tư phụ |  | Lô | 1 |  |  |  | 0 | 0 | Việt Nam
| Nhà Nghỉ giữa ca + Nhà xe + Nhà bơm + nhà rác + nhà điện | [6 empty] | 0 | 0
| Đèn chỉ dẫn thoát nạn |  | Cái | 4 |  |  |  | 0 | 0 | Kentom
| Đèn chiếu sáng sự cố |  | Cái | 21 |  |  |  | 0 | 0 | Kentom
| Biển báo trạm bơm chữa cháy |  | Bảng | 1 |  |  |  | 0 | 0 | Việt Nam
| Ổ cắm |  | Cái | 26 |  |  |  | 0 | 0 | Việt Nam
| Dây điện 2x1Cx1.5 mm2 |  | Mét | 540 |  |  |  | 0 | 0 | Lion/Cadivi
| Ống PVC D20 |  | Mét | 400 |  |  |  | 0 | 0 | HDV
| Phụ kiện thi công (nối, nox,…) |  | Lô | 1 |  |  |  | 0 | 0 | HDV
| Vật tư phụ |  | Lô | 1 |  |  |  | 0 | 0 | Việt Nam
Nhà bao bì thủy tinh + phòng RO + rang đậu & thổi chai + bảo trì + phụ trợ
| Đèn chỉ dẫn thoát nạn |  | Cái | 7 |  |  |  | 0 | 0 | Kentom
| Đèn chiếu sáng sự cố |  | Cái | 12 |  |  |  | 0 | 0 | Kentom
| Bảng chỉ dẫn thoát nạn |  | Bảng | 6 |  |  |  | 0 | 0 | Việt Nam
| Ổ cắm |  | Cái | 25 |  |  |  | 0 | 0 | Việt Nam
| Dây điện 2x1Cx1.5 mm2 |  | Mét | 450 |  |  |  | 0 | 0 | Lion/Cadivi
| Ống PVC D20 |  | Mét | 250 |  |  |  | 0 | 0 | HDV
| Phụ kiện thi công (nối, nox,…) |  | Lô | 1 |  |  |  | 0 | 0 | HDV
| Vật tư phụ |  | Lô | 1 |  |  |  | 0 | 0 | Việt Nam
Nhà Carton + nhà bao bì nhựa & thổi chai
| Đèn chỉ dẫn thoát nạn |  | Cái | 7 |  |  |  | 0 | 0 | Kentom
| Đèn chiếu sáng sự cố |  | Cái | 11 |  |  |  | 0 | 0 | Kentom
| Bảng chỉ dẫn thoát nạn |  | Bảng | 7 |  |  |  | 0 | 0 | Việt Nam
| Ổ cắm |  | Cái | 25 |  |  |  | 0 | 0 | Việt Nam
| Dây điện 2x1Cx1.5 mm2 |  | Mét | 350 |  |  |  | 0 | 0 | Lion/Cadivi
| Ống PVC D20 |  | Mét | 200 |  |  |  | 0 | 0 | HDV
| Phụ kiện thi công (nối, nox,…) |  | Lô | 1 |  |  |  | 0 | 0 | HDV
| Vật tư phụ |  | Lô | 1 |  |  |  | 0 | 0 | Việt Nam
Nhà máy khí nén + lò hơi
| Đèn chỉ dẫn thoát nạn |  | Cái | 2 |  |  |  | 0 | 0 | Kentom
| Đèn chiếu sáng sự cố |  | Cái | 3 |  |  |  | 0 | 0 | Kentom
| Bảng chỉ dẫn thoát nạn |  | Bảng | 2 |  |  |  | 0 | 0 | Việt Nam
| Ổ cắm |  | Cái | 7 |  |  |  | 0 | 0 | Việt Nam
| Dây điện 2x1Cx1.5 mm2 |  | Mét | 200 |  |  |  | 0 | 0 | Lion/Cadivi
| Ống PVC D20 |  | Mét | 150 |  |  |  | 0 | 0 | HDV
| Phụ kiện thi công (nối, nox,…) |  | Lô | 1 |  |  |  | 0 | 0 | HDV
| Vật tư phụ |  | Lô | 1 |  |  |  | 0 | 0 | Việt Nam
V | SMOKE EXTRACTION AND COMPENSATION AIR SUPPLY SYSTEM HỆ THỐNG HÚT KHÓI, CẤP KHÍ BÙ
| [ Sub - total ] | [7 empty] | 0
| Quạt hút khói EAF-1 Q=68000CMH, @840PA, chịu nhiệt 300 độ C trong 2h |  | Cái | 1 |  |  |  | 0 | 0 | Air blower/Tương đương
| Quạt hút khói EAF-2 Q=68000CMH, @840PA, chịu nhiệt 300 độ C trong 2h |  | Cái | 1 |  |  |  | 0 | 0 | Air blower/Tương đương
| Quạt hút khói EAF-3 Q=68000CMH, @840PA, chịu nhiệt 300 độ C trong 2h |  | Cái | 1 |  |  |  | 0 | 0 | Air blower/Tương đương
| Quạt hút khói EAF-4 Q=34500CMH, @600PA, chịu nhiệt 300 độ C trong 2h |  | Cái | 1 |  |  |  | 0 | 0 | Air blower/Tương đương
| Quạt hút khói EAF-5 Q=12200CMH, @400PA, chịu nhiệt 300 độ C trong 2h |  | Cái | 1 |  |  |  | 0 | 0 | Air blower/Tương đương
| Quạt hút khói EAF-6 Q=23500CMH, @650PA, chịu nhiệt 300 độ C trong 2h |  | Cái | 1 |  |  |  | 0 | 0 | Air blower/Tương đương
| Quạt hút khói EAF-7 Q=16500CMH, @450PA, chịu nhiệt 300 độ C trong 2h |  | Cái | 1 |  |  |  | 0 | 0 | Air blower/Tương đương
| Quạt cấp khí bù PAF-1 Q=57400CMH, @600PA |  | Cái | 1 |  |  |  | 0 | 0 | Air blower/Tương đương
| Quạt cấp khí bù PAF-2 Q=57400CMH, @600PA |  | Cái | 1 |  |  |  | 0 | 0 | Air blower/Tương đương
| Quạt cấp khí bù PAF-3 Q=57400CMH, @600PA |  | Cái | 1 |  |  |  | 0 | 0 | Air blower/Tương đương
| Quạt cấp khí bù PAF-4 Q=20000CMH, @350PA |  | Cái | 1 |  |  |  | 0 | 0 | Air blower/Tương đương
| Quạt cấp khí bù PAF-5 Q=14100CMH, @300PA |  | Cái | 1 |  |  |  | 0 | 0 | Air blower/Tương đương
| Ống gió 1500x500mm EI30 |  | Mét | 120 |  |  |  | 0 | 0 | Vietlight/ Tương đương
| Ống gió 1500x400mm EI30 |  | Mét | 120 |  |  |  | 0 | 0 | Vietlight/ Tương đương
| Ống gió 1000x400mm EI30 |  | Mét | 25 |  |  |  | 0 | 0 | Vietlight/ Tương đương
| Ống gió 700x300mm EI30 |  | Mét | 24 |  |  |  | 0 | 0 | Vietlight/ Tương đương
| Ống gió 1000x250mm EI30 |  | Mét | 8 |  |  |  | 0 | 0 | Vietlight/ Tương đương
| Ống gió 700x250mm EI30 |  | Mét | 80 |  |  |  | 0 | 0 | Vietlight/ Tương đương
| Ống gió 1300x400mm EI30 |  | Mét | 120 |  |  |  | 0 | 0 | Vietlight/ Tương đương
| Ống gió 1300x1300mm EI30 |  | Mét | 3.5 |  |  |  | 0 | 0 | Vietlight/ Tương đương
| Ống gió 1200x400mm EI30 |  | Mét | 16 |  |  |  | 0 | 0 | Vietlight/ Tương đương
| Co 90⁰ 400x1300mm EI30 |  | Cái | 3 |  |  |  | 0 | 0 | Vietlight/ Tương đương
| Co 90⁰ 700x250mm EI30 |  | Cái | 1 |  |  |  | 0 | 0 | Vietlight/ Tương đương
| Nối chân 1200x600/1200x400mm, L=300mm EI30 |  | Cái | 3 |  |  |  | 0 | 0 | Vietlight/ Tương đương
| Nối chân 900x250/700x250mm, L=300 EI30 |  | Cái | 1 |  |  |  | 0 | 0 | Vietlight/ Tương đương
| Nối chân 800x600/600x600mm, L=450mm EI30 |  | Cái | 3 |  |  |  | 0 | 0 | Vietlight/ Tương đương
| Giảm cấp 1000x250/700x250mm, L=600 EI30 |  | Cái | 1 |  |  |  | 0 | 0 | Vietlight/ Tương đương
| Rẽ nhánh 1000x250/700x250/700x250mm EI30 |  | Cái | 1 |  |  |  | 0 | 0 | Vietlight/ Tương đương
| Ống gió 1500x500mm |  | Mét | 7 |  |  |  | 0 | 0 | Vietlight/ Tương đương
| Ống gió 1000x500mm |  | Mét | 14 |  |  |  | 0 | 0 | Vietlight/ Tương đương
| Ống gió 1000x400mm |  | Mét | 2.5 |  |  |  | 0 | 0 | Vietlight/ Tương đương
| Ống gió 700x300mm |  | Mét | 2.5 |  |  |  | 0 | 0 | Vietlight/ Tương đương
| Co 90⁰ 500x1500mm |  | Cái | 6 |  |  |  | 0 | 0 | Vietlight/ Tương đương
| Co 90⁰ 400x1000mm |  | Cái | 2 |  |  |  | 0 | 0 | Vietlight/ Tương đương
| Co 90⁰ 300x700mm |  | Cái | 2 |  |  |  | 0 | 0 | Vietlight/ Tương đương
| Co 90⁰ 1000x500mm |  | Cái | 2 |  |  |  | 0 | 0 | Vietlight/ Tương đương
| Co 45⁰ 500x1500mm+LCCT |  | Cái | 3 |  |  |  | 0 | 0 | Vietlight/ Tương đương
| Co 45⁰ 400x1000mm+LCCT |  | Cái | 1 |  |  |  | 0 | 0 | Vietlight/ Tương đương
| Co 45⁰ 300x700mm+LCCT |  | Cái | 1 |  |  |  | 0 | 0 | Vietlight/ Tương đương
| Co 45⁰ 800x800mm+LCCT |  | Cái | 3 |  |  |  | 0 | 0 | Vietlight/ Tương đương
| Co 45⁰ 700x700mm+LCCT |  | Cái | 1 |  |  |  | 0 | 0 | Vietlight/ Tương đương
| Nối chân 1600x400/1500x400mm, L=300mm EI30 |  | Cái | 12 |  |  |  | 0 | 0 | Vietlight/ Tương đương
| Nối chân 1100x900/900x900mm, L=300mm EI30 |  | Cái | 2 |  |  |  | 0 | 0 | Vietlight/ Tương đương
| Nối chân 800x600/600x600mm, L=300mm EI30 |  | Cái | 6 |  |  |  | 0 | 0 | Vietlight/ Tương đương
| Box gió 1200x1200mm, L=300 EI30 |  | Cái | 6 |  |  |  | 0 | 0 | Vietlight/ Tương đương
| Box gió 1200x1200mm, L=900 EI30 |  | Cái | 6 |  |  |  | 0 | 0 | Vietlight/ Tương đương
| Van chặn lửa FD 1500x500mm EI30 |  | Cái | 3 |  |  |  | 0 | 0 | TPL/HP
| Chuyển vuông tròn 1500x500mm/quạt |  | Cái | 6 |  |  |  | 0 | 0 | Vietlight/ Tương đương
| Chuyển vuông tròn 1300x400mm/quạt |  | Cái | 6 |  |  |  | 0 | 0 | Vietlight/ Tương đương
| Chuyển vuông tròn 1000x400mm/quạt |  | Cái | 2 |  |  |  | 0 | 0 | Vietlight/ Tương đương
| Chuyển vuông tròn 700x300mm/quạt |  | Cái | 2 |  |  |  | 0 | 0 | Vietlight/ Tương đương
| Chuyển vuông tròn 1000x500mm/quạt |  | Cái | 8 |  |  |  | 0 | 0 | Vietlight/ Tương đương
| Miệng gió hút khói EAG 1200x1200mm+OBD |  | Cái | 12 |  |  |  | 0 | 0 | HP
| Miệng gió hút khói EAG 900x900mm+OBD |  | Cái | 2 |  |  |  | 0 | 0 | HP
| Miệng gió hút khói EAG 600x600mm+OBD |  | Cái | 9 |  |  |  | 0 | 0 | HP
| Miệng gió cấp khí bù PAG 1000x1000mm+OBD |  | Cái | 6 |  |  |  | 0 | 0 | HP
| Miệng gió cấp khí bù PAG 900x900mm+OBD |  | Cái | 2 |  |  |  | 0 | 0 | HP
| Louver cấp khí bù 2000x1000mm+LCCT |  | Cái | 3 |  |  |  | 0 | 0 | HP
| Louver cấp khí bù 1300x1300mm+LCCT |  | Cái | 3 |  |  |  | 0 | 0 | HP
| Bọc ngăn cháy EI45 KT 2500x1500mm-L1000 |  | Bộ | 8 |  |  |  | 0 | 0 | Vietlight/ Tương đương
| Khớp nối mềm chống cháy đầu quạt |  | Cái | 24 |  |  |  | 0 | 0 | Việt Nam
| Tủ điều khiển quạt hút khói, cấp khí bù kho thành phẩm&đóng gói, dán nhãn |  | Cái | 1 |  |  |  | 0 | 0 | LS-VN
| Tủ điều khiển quạt hút khói, cấp khí bù khu văn phòng, nhà ăn |  | Cái | 1 |  |  |  | 0 | 0 | LS-VN
| Tủ điều khiển quạt hút khói, cấp khí bù kho dầu- phòng rang đậu |  | Cái | 1 |  |  |  | 0 | 0 | LS-VN
| Tủ nút nhấn khẩn cấp hệ thống hút khói, cấp khí bù |  | Cái | 1 |  |  |  | 0 | 0 | LS-VN
| Cáp chống cháy 2Cx1.5mm2 cho nút nhấn tủ điều khiển |  | Mét | 621 |  |  |  | 0 | 0 | Lion/Cadivi
| Dây cấp nguồn chống cháy cho quạt FR-CXV 6x10.0mm2+1E 10.0mm2 |  | Mét | 410 |  |  |  | 0 | 0 | Lion/Cadivi
| Dây cấp nguồn chống cháy cho quạt FR-CXV 6x6.0mm2+1E 6.0mm2 |  | Mét | 175 |  |  |  | 0 | 0 | Lion/Cadivi
| Dây cấp nguồn chống cháy cho quạt FR-CXV 3x4.0mm2+1E 4.0mm2 |  | Mét | 50 |  |  |  | 0 | 0 | Lion/Cadivi
| Dây cấp nguồn chống cháy cho quạt FR-CXV 3x2.5mm2+1E 2.5mm2 |  | Mét | 50 |  |  |  | 0 | 0 | Lion/Cadivi
| Dây cấp nguồn chống cháy cho tủ điều khiển quạt hút khói và cấp khí bù kho thành phẩm, đóng gói dán nhãn (FR-CXV 3x120.0mm2+E70.0mm2) |  | Mét | 250 |  |  |  | 0 | 0 | Lion/Cadivi
| Dây cấp nguồn chống cháy cho tủ điều khiển quạt hút khói và cấp khí bù kho dầu-phòng rang đậu (FR-CXV 3x16.0mm² + E10.0mm²) |  | Mét | 115 |  |  |  | 0 | 0 | Lion/Cadivi
| Dây cấp nguồn chống cháy cho tủ điều khiển quạt hút khói và cấp khí bù khu văn phòng, nhà ăn (FR-CXV 3x10.0mm² + E6.0mm²) |  | Mét | 170 |  |  |  | 0 | 0 | Lion/Cadivi
| Máng cáp 100x100mm cấp nguồn cho quạt kho thành phẩm và dán nhãn&đóng gói |  | Mét | 105 |  |  |  | 0 | 0 | Việt Nam
| Ống ruột gà lõi thép GI D50mm |  | Mét | 40 |  |  |  | 0 | 0 | Việt Nam
| Ống cam xoắn HDPE D65/50 |  | Mét | 900 |  |  |  | 0 | 0 | Việt Nam
| Nẹp C, TDC |  | Gói | 1 |  |  |  | 0 | 0 | Vietlight
| Đào đắp đất đi ống âm |  | md | 300 |  |  |  | 0 | 0 | Việt Nam
| Chi phí cắt đục, trám trét, sơn nước cho lỗ mở Lover, quạt |  | Hệ | 1 |  |  |  | 0 | 0 | Việt Nam
| Vât tư phụ |  | Lô | 1 |  |  |  | 0 | 0 | Việt Nam
VI | OTHER FEE CHI PHÍ KHÁC
| [ Sub - total ] | [7 empty] | 0
| Equipment inspection and acceptance with the authorities Nghiệm thu với cơ quan chức năng ra giấy phép PCCC |  | Lần | 1 |  |  |  | 0 | 0 | Việt Nam
| The cost for equipment testing Chi phí kiểm định thiết bị | including fire door & equipment | Lô | 1 |  |  |  | 0 | 0 | Việt Nam
| Test Run and guide the system operation Nghiệm thu và hướng dẫn vận hành hệ thống |  | Lô | 1 |  |  |  | 0 | 0 | Việt Nam
| Label stamps for complete system Tem nhãn hoàn thiện hệ thống |  | Lô | 1 |  |  |  | 0 | 0 | Việt Nam

## C4.Hệ Thống Điện & Điện Nhẹ
BILL OF QUANTITIES
PROJECT NAME / TÊN DỰ ÁN :
C4.ELECTRIC SYSTEM/ HỆ THỐNG ĐIỆN
No. STT | DESCRIPTION MÔ TẢ | STANDARD TIÊU CHUẨN | UNIT ĐƠN VỊ | Q'TY KHỐI LƯỢNG | UNIT PRICE / ĐƠN GIÁ (VNĐ) |  |  |  | AMOUNT / THÀNH TIỀN (VNĐ) | REMARK GHI CHÚ
[5 empty] | MATERIAL / VẬT LIỆU | LABOUR / NHÂN CÔNG | EQUIPMENT / THIẾT BỊ | UNIT PRICE / TỔNG ĐƠN GIÁ
C4 | ELECTRIC SYSTEM HỆ THỐNG ĐIỆN
| [ TOTAL ] | [7 empty] | 0
E.1 | POWER INCOMING WORK/ ĐIỆN ĐẦU VÀO |  | LS | 1 |  |  |  |  | 0
E.2 | SUBSTATION WORKS/ HẠ TRẠM |  | LS | 1 |  |  |  |  | 0
E.3 | MAIN DISTRIBUTION PANEL WORKS/ TỦ ĐIẸN |  | LS | 1 |  |  |  |  | 0 | 2.88
E.4 | CHỐNG SÉT & NỐI ĐẤT |  | LS | 1 |  |  |  |  | 0
E.5 | MAIN FEEDER SYSTEM WORKS/ CÁP ĐIỆN |  | LS | 1 |  |  |  |  | 0
E.6 | LIGHTING AND SOCKET SYSTEM/ CHIẾU SÁNG TRONG NHÀ |  | LS | 1 |  |  |  |  | 0
E.7 | EXTERIAL LIGHTING SYSTEM/ CHIẾU SÁNG NGOÀI NHÀ |  | LS | 1 |  |  |  |  | 0
E.8 | ELV SYSTEM/ HỆ THỐNG ĐIỆN NHẸ |  | LS | 1 |  |  |  |  | 0
E.1 | POWER INCOMING WORK/ ĐIỆN ĐẦU VÀO
| [ Sub - total ] | [7 empty] | 0
| Recloser 3P-24kV-630A |  | Bộ Pcs | 1 |  |  |  | 0 | 0 | Việt nam, Asia
| DS 3P-24kV-200A |  | Bộ Pcs | 3 |  |  |  | 0 | 0
| 3 LA 25kA 36kV |  | Bộ Pcs | 3 |  |  |  | 0 | 0 | Việt nam, Asia
| TI 24kV |  | Bộ Pcs | 1 |  |  |  | 0 | 0 | Việt nam
| TU 12000/120V |  | Bộ Pcs | 1 |  |  |  | 0 | 0 | Việt nam
| Đồng hồ đo đếm kWh |  | Bộ Pcs | 1 |  |  |  | 0 | 0 | Việt nam
| Cáp trung thế đi trên không 3x1C-150mm2Cu/PVC | Vĩnh Thịnh, Việt Thái, Tương đương | m | 150 |  |  |  | 0 | 0
| Cáp trung thế đi trên không 3C-95mm2Cu/PVC/XLPE | Vĩnh Thịnh, Việt Thái, Tương đương | m | 50 |  |  |  | 0 | 0
| Hố ga trung thế 1400x1400x1200 |  | Cái | 2 |  |  |  | 0 | 0
| Tuyến bảo vệ băng đường cho ống ngầm trung thế |  | m | 50 |  |  |  | 0 | 0
| Ống HDPE D195/150 cho trung thế | HDV, Samphu, tương đương | m | 50 |  |  |  | 0 | 0
| Đào đất |  | m3 | 100 |  |  |  | 0 | 0
| Lấp cát |  | m3 | 50 |  |  |  | 0 | 0
| Bệ bê tông cốt thép máy biến áp 2600x17000x400 |  | Bộ Pcs | 2 |  |  |  | 0 | 0
E.2 | SUBSTATION WORKS/ HẠ TRẠM
| [ Sub - total ] | [7 empty] | 0
| Trạm biến áp | [7 empty] | 0
| Máy biến áp dầu - 1600 kVA 35/22/0.4kV 50 Hz | Shinlin, Thibidi, tương đương | Bộ Pcs | 1 |  |  |  | 0 | 0 | Việt nam
| Máy biến áp dầu - 200kVA 35/22/0.4kV 50 Hz Máy biến áp dầu - 2000kVA 35/22/0.4kV 50 Hz | Shinlin, Thibidi, tương đương | Bộ Pcs | 1 |  |  |  | 0 | 0 | Trong bản vẽ là máy biến áp 2000kva
| Tu trung thế |  |  | 1 |  |  |  | 0 | 0 | Việt nam
| LBS 3P-36kV-630A + 3 CT 25-50/5-5A, 15VA, CI.0.5, 5VA 5P10 |  | Bộ Pcs | 1 |  |  |  | 0 | 0 | Việt nam, Asia
| CB 3P-36kV-630A + 3 CT 25-50/5-5A, 15VA, CI.0.5, 5VA 5P10, |  | Bộ Pcs | 2 |  |  |  | 0 | 0
| Ngăn dự phòng |  | Bộ Pcs | 1 |  |  |  | 0 | 0 | Việt nam, Asia
| Thí nghiệm trạm biến áp |  | lot | 2 |  |  |  | 0 | 0
| Nghiệm thu trạm điện |  | lot | 1 |  |  |  | 0 | 0
| Vận chuyển |  | lot | 1 |  |  |  | 0 | 0
| Máy phát điện - 1000 kVA 50 Hz - Prime (Loại cách âm máy chống chịu thời tiết, tích hợp bồn dầu | Makida, Cumins, Mistshubishi, FG Wilson, tương đương | Bộ Pcs | 1 |  |  |  | 0 | 0
| Khối tích dầu kiểm tra |  | Lô Lot | 1 |  |  |  | 0 | 0
| Chạy thử |  | Bộ Pcs | 1 |  |  |  | 0 | 0
| Vận chuyển |  | lot | 1 |  |  |  | 0 | 0
E.3 | MAIN DISTRIBUTION PANEL WORKS/ TỦ ĐIẸN
| [ Sub - total ] | [7 empty] | 0
| LV-MSB 1 | bao gồm phần bù 600KVAR-440VAC, 12 cấp | set | 1 |  |  |  | 0 | 0 | LS/ Việt Nam
| LV-MSB 2 | bao gồm phần bù 800KVAR-440VAC, 13 cấp | set | 1 |  |  |  | 0 | 0 | LS/ Việt Nam
| Tủ DB-SEAF-1 |  | set | 1 |  |  |  | 0 | 0 | LS/ Việt Nam
| Tủ DB-SEAF-2 |  | set | 1 |  |  |  | 0 | 0 | LS/ Việt Nam
| Tủ DB-SEAF-3 |  | set | 1 |  |  |  | 0 | 0 | LS/ Việt Nam
| Tủ EMSB |  | set | 1 |  |  |  | 0 | 0 | LS/ Việt Nam
| Tủ DB-FP |  | set | 1 |  |  |  | 0 | 0 | LS/ Việt Nam
| Tủ DB-TECH 1 |  | set | 1 |  |  |  | 0 | 0 | LS/ Việt Nam
| Tủ DB-TECH 2 |  | set | 1 |  |  |  | 0 | 0 | LS/ Việt Nam
| Tủ DB-TECH 3 |  | set | 1 |  |  |  | 0 | 0 | LS/ Việt Nam
| Tủ DB-TECH 4 |  | set | 1 |  |  |  | 0 | 0 | LS/ Việt Nam
| Tủ DB-RO |  | set | 1 |  |  |  | 0 | 0 | LS/ Việt Nam
| Tủ DB-03 |  | set | 1 |  |  |  | 0 | 0 | LS/ Việt Nam
| Tủ DB-04 |  | set | 1 |  |  |  | 0 | 0 | LS/ Việt Nam
| Tủ DB-06 |  | set | 1 |  |  |  | 0 | 0 | LS/ Việt Nam
| Tủ DB-07 |  | set | 1 |  |  |  | 0 | 0 | LS/ Việt Nam
| Tủ DB-08 |  | set | 1 |  |  |  | 0 | 0 | LS/ Việt Nam
| Tủ DB-09 |  | set | 1 |  |  |  | 0 | 0 | LS/ Việt Nam
| Tủ DB-11 |  | set | 1 |  |  |  | 0 | 0 | LS/ Việt Nam
| Tủ DB-13 |  | set | 1 |  |  |  | 0 | 0 | LS/ Việt Nam
| Tủ DB-14 |  | set | 1 |  |  |  | 0 | 0 | LS/ Việt Nam
| Tủ DB-15 |  | set | 2 |  |  |  | 0 | 0 | LS/ Việt Nam
| Tủ DB-16 |  | set | 3 |  |  |  | 0 | 0 | LS/ Việt Nam
| Tủ DB-OF-1 |  | set | 4 |  |  |  | 0 | 0 | LS/ Việt Nam
| Tủ DB-OF-2 |  | set | 5 |  |  |  | 0 | 0 | LS/ Việt Nam
| Tủ LP-01 |  | set | 6 |  |  |  | 0 | 0 | LS/ Việt Nam
| Tủ LP-02 |  | set | 7 |  |  |  | 0 | 0 | LS/ Việt Nam
| Tủ LP-03 |  | set | 8 |  |  |  | 0 | 0 | LS/ Việt Nam
| Tủ LP-04 |  | set | 9 |  |  |  | 0 | 0 | LS/ Việt Nam
| Tủ LP-05 |  | set | 10 |  |  |  | 0 | 0 | LS/ Việt Nam
| Tủ LP-06 |  | set | 11 |  |  |  | 0 | 0 | LS/ Việt Nam
| Tủ LP-07 |  | set | 12 |  |  |  | 0 | 0 | LS/ Việt Nam
| Sub materials & acessories |  | lot | 1 |  |  |  | 0 | 0 | VN
| Transportation Fee |  | lot | 1 |  |  |  | 0 | 0 | Đã bao gồm
| Inspection fee for all cabinet / phí kiểm định tủ điện | before install cabinet | lot | 1 |  |  |  | 0 | 0 | VN
E.4 | CHỐNG SÉT & NỐI ĐẤT
| [ Sub - total ] | [7 empty] | 0
THIẾT BỊ CHÍNH ( NỐI ĐẤT )
| Thanh nối đất chính MEB 600(L)x90(W)x25(D) - 16 Point Main copper earth bar 600(L)x90(W)x25(D) - 16 điểm kết nối |  | Cái Pcs | 1 |  |  |  | 0 | 0 | Catvanloi, EDH, Tương đương
| Thanh liên kết đẳng thế LEB Local equipotential bonding board |  | Cái Pcs | 1 |  |  |  | 0 | 0 | Catvanloi, EDH, Tương đương
| Hộp kiểm tra điện trở Test box |  | Cái Pcs | 2 |  |  |  | 0 | 0 | Catvanloi, EDH, Tương đương
| Cáp CV 1C- 120mm2 Cu/PVC cable 120mm2 |  | m | 220 |  |  |  | 0 | 0 | Vĩnh Thịnh, Việt Thái, Tương đương
| Cáp CV 1C- 120mm2 Cu/PVC cable 120mm2 |  | m | 100 |  |  |  | 0 | 0 | Vĩnh Thịnh, Việt Thái, Tương đương
| Cáp CV 1C- 16mm2 Cu/PVC cable 16mm2 |  | m | 250 |  |  |  | 0 | 0 | Vĩnh Thịnh, Việt Thái, Tương đương
| Cọc tiếp địa thép mạ đồng, D16, L=2400mm Copper bonded earthing rod D16 - L2400mm |  | Bộ Set | 12 |  |  |  | 0 | 0 | Việt Nam
| Hố tiếp địa 450x450 |  | Bộ Set | 2 |  |  |  | 0 | 0 | Việt Nam
| Nhân công lắp đặt |  | Lô Lots | 1 |  |  |  | 0 | 0 | Việt Nam
| Vật tư phụ (ốc. Bu lông, …) Accessories |  | Lô Lots | 1 |  |  |  | 0 | 0 | Việt Nam
| THIẾT BỊ CHÍNH ( CHỐNG SÉT ) | [6 empty] | 0 | 0
| Kim thu sét tia tiên đạo ESE, bán kính bảo vệ cấp IV, Rp=107m ESE Air terminal , class IV protection radius, Rp=107m |  | Cái Pcs | 2 |  |  |  | 0 | 0 | Oney, Cirprotec,LPI, Ingesco
| Trụ đỡ, dây neo, phụ kiện lắp đặt Pillar, Cable, Accessories installation |  | Bộ Set | 2 |  |  |  | 0 | 0 | Việt Nam
| Cọc tiếp địa thép mạ đồng, D16, L=2400mm Copper bonded earthing rod D16 - L2400mm |  | Cái Pcs | 12 |  |  |  | 0 | 0 | Việt Nam
| Hàn hoá nhiệt Cadweld |  | Cái Pcs | 48 |  |  |  | 0 | 0 | Việt Nam
| Hố kiểm tra Earth pit |  | Cái Pcs | 2 |  |  |  | 0 | 0 | Việt Nam
| Hộp kiểm tra điện trở Test box |  | Cái Pcs | 2 |  |  |  | 0 | 0 | Việt Nam
| Cáp CV 1C- 70mm2 Cu/PVC cable 70mm2 |  | m | 250 |  |  |  | 0 | 0 | Vĩnh Thịnh, Việt Thái, Tương đương
| Vật tư phụ (ốc. Bu lông, …) Accessories |  | Lô Lots | 1 |  |  |  | 0 | 0 | Việt Nam
E.5 | MAIN FEEDER SYSTEM WORKS/ CÁP ĐIỆN
| [ Sub - total ] | [7 empty] | 0
| Hố ga điện hạ thế 1300x1300x1000mm |  | m | 18 |  |  |  | 0 | 0 | Việt Nam
| Tuyến bảo vệ băng đường cho ống ngầm hạ thế |  | m | 800 |  |  |  | 0 | 0 | Việt Nam
| Ống HDPE D160/125 cho hạ thế |  | m | 1300 |  |  |  | 0 | 0 | HDV, Samphu, tương đương
| Ống HDPE D130/100 cho hạ thế |  | m | 630 |  |  |  | 0 | 0 | HDV, Samphu, tương đương
| Ống HDPE D105/80 cho hạ thế |  | m | 374 |  |  |  | 0 | 0 | HDV, Samphu, tương đương
| Ống HDPE D65/50 cho hạ thế |  | m | 1350 |  |  |  | 0 | 0 | HDV, Samphu, tương đương
| Khối lương đất đào |  | m3 | 336 |  |  |  | 0 | 0 | Việt Nam
| Khối lương tái lập |  | m3 | 336 |  |  |  | 0 | 0 | Việt Nam
| Khối lượng cát |  | m3 | 168 |  |  |  | 0 | 0 | Việt Nam
| Gạch làm dấu |  | m | 250 |  |  |  | 0 | 0 | Việt Nam
| Băng cảnh báo |  | m | 450 |  |  |  | 0 | 0 | Việt Nam
| Lớp bê tông băng đường |  | m3 | 11.2 |  |  |  | 0 | 0 | Việt Nam
| 1Cx300mm²CU/XLPE/PVC-0.6/1kV |  | m | 1060 |  |  |  | 0 | 0 | Vĩnh Thịnh, Việt Thái, Tương đương
| 1Cx240mm²CU/XLPE/PVC-0.6/1kV |  | m | 10572 |  |  |  | 0 | 0 | Vĩnh Thịnh, Việt Thái, Tương đương
| 1Cx95mm²CU/XLPE/PVC-0.6/1kV |  | m | 320 |  |  |  | 0 | 0 | Vĩnh Thịnh, Việt Thái, Tương đương
| 1Cx50mm²CU/XLPE/PVC-0.6/1kV |  | m | 736 |  |  |  | 0 | 0 | Vĩnh Thịnh, Việt Thái, Tương đương
| 1Cx35mm²CU/XLPE/PVC-0.6/1kV |  | m | 100 |  |  |  | 0 | 0 | Vĩnh Thịnh, Việt Thái, Tương đương
| 1Cx16mm²CU/XLPE/PVC-0.6/1kV |  | m | 2560 |  |  |  | 0 | 0 | Vĩnh Thịnh, Việt Thái, Tương đương
| 1Cx0mm²CU/XLPE/PVC-0.6/1kV |  | m | 840 |  |  |  | 0 | 0 | Vĩnh Thịnh, Việt Thái, Tương đương
| 1Cx240mm²CU/XLPE/-FR-PVC-0.6/1kV |  | m | 320 |  |  |  | 0 | 0 | Vĩnh Thịnh, Việt Thái, Tương đương
| 1Cx185mm²CU/XLPE/-FR-PVC-0.6/1kV |  | m | 2136 |  |  |  | 0 | 0 | Vĩnh Thịnh, Việt Thái, Tương đương
| 1Cx150mm²CU/XLPE/-FR-PVC-0.6/1kV |  | m | 708 |  |  |  | 0 | 0 | Vĩnh Thịnh, Việt Thái, Tương đương
| 1Cx95mm²CU/XLPE/-FR-PVC-0.6/1kV |  | m | 260 |  |  |  | 0 | 0 | Vĩnh Thịnh, Việt Thái, Tương đương
| 1Cx10mm²CU/XLPE/-FR-PVC-0.6/1kV |  | m | 620 |  |  |  | 0 | 0 | Vĩnh Thịnh, Việt Thái, Tương đương
| 3Cx16mm²CU/XLPE/-FR-PVC-0.6/1kV |  | m | 270 |  |  |  | 0 | 0 | Vĩnh Thịnh, Việt Thái, Tương đương
| 3Cx10mm²CU/XLPE/-FR-PVC-0.6/1kV |  | m | 260 |  |  |  | 0 | 0 | Vĩnh Thịnh, Việt Thái, Tương đương
| 3Cx6mm²CU/XLPE/-FR-PVC-0.6/1kV |  | m | 50 |  |  |  | 0 | 0 | Vĩnh Thịnh, Việt Thái, Tương đương
| 3Cx4mm²CU/XLPE/-FR-PVC-0.6/1kV |  | m | 250 |  |  |  | 0 | 0 | Vĩnh Thịnh, Việt Thái, Tương đương
| 3Cx2.5mm²CU/XLPE/-FR-PVC-0.6/1kV |  | m | 960 |  |  |  | 0 | 0 | Vĩnh Thịnh, Việt Thái, Tương đương
| 2Cx2.5mm²CU/XLPE/-FR-PVC-0.6/1kV |  | m | 400 |  |  |  | 0 | 0 | Vĩnh Thịnh, Việt Thái, Tương đương
| 1Cx240mm²CU/PVC-0.6/1kV( E) |  | m | 633 |  |  |  | 0 | 0 | Vĩnh Thịnh, Việt Thái, Tương đương
| 1Cx150mm²CU/PVC-0.6/1kV( E) |  | m | 15 |  |  |  | 0 | 0 | Vĩnh Thịnh, Việt Thái, Tương đương
| 1Cx120mm²CU/PVC-0.6/1kV( E) |  | m | 267 |  |  |  | 0 | 0 | Vĩnh Thịnh, Việt Thái, Tương đương
| 1Cx95mm²CU/PVC-0.6/1kV( E) |  | m | 350 |  |  |  | 0 | 0 | Vĩnh Thịnh, Việt Thái, Tương đương
| 1Cx70mm²CU/PVC-0.6/1kV( E) |  | m | 384 |  |  |  | 0 | 0 | Vĩnh Thịnh, Việt Thái, Tương đương
| 1Cx50mm²CU/PVC-0.6/1kV( E) |  | m | 145 |  |  |  | 0 | 0 | Vĩnh Thịnh, Việt Thái, Tương đương
| 1Cx25mm²CU/PVC-0.6/1kV( E) |  | m | 184 |  |  |  | 0 | 0 | Vĩnh Thịnh, Việt Thái, Tương đương
| 1Cx16mm²CU/PVC-0.6/1kV( E) |  | m | 935 |  |  |  | 0 | 0 | Vĩnh Thịnh, Việt Thái, Tương đương
| 1Cx10mm²CU/PVC-0.6/1kV( E) |  | m | 625 |  |  |  | 0 | 0 | Vĩnh Thịnh, Việt Thái, Tương đương
| 1Cx6mm²CU/PVC-0.6/1kV( E) |  | m | 50 |  |  |  | 0 | 0 | Vĩnh Thịnh, Việt Thái, Tương đương
| 1Cx2.5mm²CU/PVC-0.6/1kV( E) |  | m | 1360 |  |  |  | 0 | 0 | Vĩnh Thịnh, Việt Thái, Tương đương
| Vật tư phụ Accessories |  | Lô Lots | 1 |  |  |  | 0 | 0 | Việt Nam
E.6 | LIGHTING AND SOCKET SYSTEM/ CHIẾU SÁNG TRONG NHÀ
| [ Sub - total ] | [7 empty] | 0
NHÀ XƯỞNG 1 VÀ VĂN PHÒNG
| Đèn led cao áp 150w/220v- treo trần |  | Bộ Pcs | 34 |  |  |  | 0 | 0 | HT Max, Duhal, Paragon, tương đương
| Đèn LED tấm 40W Panel |  | Bộ Pcs | 122 |  |  |  | 0 | 0 | HT Max, Duhal, Paragon, tương đương
| Đèn downlight âm trần 12W |  | Bộ Pcs | 10 |  |  |  | 0 | 0 | HT Max, Duhal, Paragon, tương đương
| Đèn led tấm 1200x600 panel |  | Bộ Pcs | 1509 |  |  |  | 0 | 0 | HT Max, Duhal, Paragon, tương đương
| Đèn led 2x36W đồng bộ |  | Bộ Pcs | 11 |  |  |  | 0 | 0 | HT Max, Duhal, Paragon, tương đương
| Công tắc 1 gang 1 chiều + hộp âm tường + mặt nạ + hộp âm tường, mặt nạ |  | Bộ Pcs | 147 |  |  |  | 0 | 0 | Sino, Panasonic, tương đương
| Ô cắm điện đôi 1pha 1P-N-E+ hộp âm tường + mặt nạ + hộp âm tường, mặt nạ |  | Bộ Pcs | 36 |  |  |  | 0 | 0 | Sino, Panasonic, tương đương
| Isolator 2P - cửa cuốn + hộp âm tường, mặt nạ |  | Bộ Pcs | 20 |  |  |  | 0 | 0 | Himel/LS
| Isolator 3P - Dock |  | Bộ Pcs | 4 |  |  |  | 0 | 0 | Himel/LS
| 3Cx2.5mm2 CVV |  | m | 16078 |  |  |  | 0 | 0 | Vĩnh Thịnh, Việt Thái, Tương đương
| Ống PVC Ø25 |  | m | 12862.4 |  |  |  | 0 | 0 | HDV, Samphu, tương đương
| Máng cáp 800x100 có nắp đậy |  | m | 166 |  |  |  | 0 | 0 | Âu Việt, Trường Lực, tương đương
| Máng cáp 300x100 có nắp đậy |  | m | 108 |  |  |  | 0 | 0 | Âu Việt, Trường Lực, tương đương
| Máng cáp 200x100 có nắp đậy |  | m | 227 |  |  |  | 0 | 0 | Âu Việt, Trường Lực, tương đương
| Phụ kiện thang máng cáp (ti treo, V, bu lông, cùm…) |  | Lô | 1 |  |  |  | 0 | 0 | Âu Việt, Trường Lực, tương đương
| Vật tư phụ |  | Lô | 1 |  |  |  | 0 | 0 | Việt Nam
| NHÀ XE | [6 empty] | 0 | 0
| Đèn downlight âm trần 12W |  | Bộ Pcs | 2 |  |  |  | 0 | 0 | HT Max, Duhal, Paragon, tương đương
| Đèn led 2x36W đồng bộ |  | Bộ Pcs | 111 |  |  |  | 0 | 0 | HT Max, Duhal, Paragon, tương đương
| Công tắc 1 gang 1 chiều + hộp âm tường + mặt nạ |  | Bộ Pcs | 7 |  |  |  | 0 | 0 | Sino, Panasonic, tương đương
| Ô cắm điện đôi 1pha 1P-N-E+ hộp âm tường + mặt nạ |  | Bộ Pcs | 7 |  |  |  | 0 | 0 | Sino, Panasonic, tương đương
| 3Cx2.5mm2 CVV |  | m | 2715 |  |  |  | 0 | 0 | Vĩnh Thịnh, Việt Thái, Tương đương
| Ống PVC Ø25 |  | m | 2172 |  |  |  | 0 | 0 | HDV, Samphu, tương đương
| Vật tư phụ |  | Lô | 1 |  |  |  | 0 | 0 | Việt Nam
[8 empty] | 0 | 0
| NHÀ BẢO VỆ | [6 empty] | 0 | 0
| Đèn downlight âm trần 12W |  | Bộ Pcs | 1 |  |  |  | 0 | 0 | HT Max, Duhal, Paragon, tương đương
| Đèn led 2x36W đồng bộ |  | Bộ Pcs | 2 |  |  |  | 0 | 0 | HT Max, Duhal, Paragon, tương đương
| Công tắc 1 gang 1 chiều + hộp âm tường + mặt nạ |  | Bộ Pcs | 2 |  |  |  | 0 | 0 | Sino, Panasonic, tương đương
| Ô cắm điện đôi 1pha 1P-N-E+ hộp âm tường + mặt nạ |  | Bộ Pcs | 4 |  |  |  | 0 | 0 | Sino, Panasonic, tương đương
| 3Cx2.5mm2 CVV |  | m | 120 |  |  |  | 0 | 0 | Vĩnh Thịnh, Việt Thái, Tương đương
| Ống PVC Ø25 |  | m | 96 |  |  |  | 0 | 0 | HDV, Samphu, tương đương
| Vật tư phụ |  | Lô | 1 |  |  |  | 0 | 0 | Việt Nam
[8 empty] | 0 | 0
| NHÀ BẢO TRÌ VÀ PHỤ TRƠ | [6 empty] | 0 | 0
| Đèn led tấm 1200x600 panel |  | Bộ Pcs | 348 |  |  |  | 0 | 0 | HT Max, Duhal, Paragon, tương đương
| Công tắc 1 gang 1 chiều + hộp âm tường + mặt nạ |  | Bộ Pcs | 24 |  |  |  | 0 | 0 | Sino, Panasonic, tương đương
| Ô cắm điện đôi 1pha 1P-N-E+ hộp âm tường + mặt nạ |  | Bộ Pcs | 9 |  |  |  | 0 | 0 | Sino, Panasonic, tương đương
| 3Cx2.5mm2 CVV |  | m | 1667 |  |  |  | 0 | 0 | Vĩnh Thịnh, Việt Thái, Tương đương
| Ống PVC Ø25 |  | m | 1333.6 |  |  |  | 0 | 0 | HDV, Samphu, tương đương
| Vật tư phụ |  | Lô | 1 |  |  |  | 0 | 0 | Việt Nam
[8 empty] | 0 | 0
| NHÀ BAO BÌ VÀ THỔI CHAI | [6 empty] | 0 | 0
| Đèn led tấm 1200x600 panel |  | Bộ Pcs | 288 |  |  |  | 0 | 0 | HT Max, Duhal, Paragon, tương đương
| Công tắc 1 gang 1 chiều + hộp âm tường + mặt nạ |  | Bộ Pcs | 16 |  |  |  | 0 | 0 | Sino, Panasonic, tương đương
| Ô cắm điện đôi 1pha 1P-N-E+ hộp âm tường + mặt nạ |  | Bộ Pcs | 10 |  |  |  | 0 | 0 | Sino, Panasonic, tương đương
| 3Cx2.5mm2 CVV |  | m | 1072 |  |  |  | 0 | 0 | Vĩnh Thịnh, Việt Thái, Tương đương
| Ống PVC Ø25 |  | m | 857.6 |  |  |  | 0 | 0 | HDV, Samphu, tương đương
| Vật tư phụ |  | Lô | 1 |  |  |  | 0 | 0 | Việt Nam
NHÀ MÁY NÉN KHÍ , LÒ HƠI
| Đèn led cao áp 150w/220v- treo trần |  | Bộ Pcs | 12 |  |  |  | 0 | 0 | HT Max, Duhal, Paragon, tương đương
| Công tắc 1 gang 1 chiều + hộp âm tường + mặt nạ |  | Bộ Pcs | 2 |  |  |  | 0 | 0 | Sino, Panasonic, tương đương
| Ô cắm điện đôi 1pha 1P-N-E+ hộp âm tường + mặt nạ |  | Bộ Pcs | 6 |  |  |  | 0 | 0 | Sino, Panasonic, tương đương
| 3Cx2.5mm2 CVV |  | m | 180 |  |  |  | 0 | 0 | Vĩnh Thịnh, Việt Thái, Tương đương
| Ống PVC Ø25 |  | m | 120 |  |  |  | 0 | 0 | HDV, Samphu, tương đương
| Vật tư phụ |  | Lô | 1 |  |  |  | 0 | 0 | Việt Nam
NHÀ ĐIỆN, NHÀ RÁC
| Đèn led 2x36W đồng bộ |  | Bộ Pcs | 16 |  |  |  | 0 | 0 | HT Max, Duhal, Paragon, tương đương
| Đèn led 2x36W đồng bộ chống nổ |  | Bộ Pcs | 8 |  |  |  | 0 | 0 | HT Max, Duhal, Paragon, tương đương
| Công tắc 1 gang 1 chiều + hộp âm tường + mặt nạ |  | Bộ Pcs | 3 |  |  |  | 0 | 0 | Sino, Panasonic, tương đương
| Ô cắm điện đôi 1pha 1P-N-E+ hộp âm tường + mặt nạ |  | Bộ Pcs | 3 |  |  |  | 0 | 0 | Sino, Panasonic, tương đương
| 3Cx2.5mm2 CVV |  | m | 145 |  |  |  | 0 | 0 | Vĩnh Thịnh, Việt Thái, Tương đương
| Ống PVC Ø25 |  | m | 85 |  |  |  | 0 | 0 | HDV, Samphu, tương đương
| Vật tư phụ |  | Lô | 1 |  |  |  | 0 | 0 | Việt Nam
NHÀ NGHỈ GIỮA CA
| Đèn downlight âm trần 12W |  | Bộ Pcs | 13 |  |  |  | 0 | 0 | HT Max, Duhal, Paragon, tương đương
| Đèn led 2x36W đồng bộ |  | Bộ Pcs | 6 |  |  |  | 0 | 0 | HT Max, Duhal, Paragon, tương đương
| Công tắc 1 gang 1 chiều + hộp âm tường + mặt nạ |  | Bộ Pcs | 7 |  |  |  | 0 | 0 | Sino, Panasonic, tương đương
| Ô cắm điện đôi 1pha 1P-N-E+ hộp âm tường + mặt nạ |  | Bộ Pcs | 10 |  |  |  | 0 | 0 | Sino, Panasonic, tương đương
| 3Cx2.5mm2 CVV |  | m | 450 |  |  |  | 0 | 0 | Vĩnh Thịnh, Việt Thái, Tương đương
| 4Cx6.0mm2 CVV |  | m | 50 |  |  |  | 0 | 0 | Vĩnh Thịnh, Việt Thái, Tương đương
| 1Cx6.0mm2 CVV |  | m | 50 |  |  |  | 0 | 0 | Vĩnh Thịnh, Việt Thái, Tương đương
| Ống PVC Ø25 |  | m | 80 |  |  |  | 0 | 0 | HDV, Samphu, tương đương
| Vật tư phụ |  | Lô | 1 |  |  |  | 0 | 0 | Việt Nam
NHÀ XỬ LÝ NƯỚC THẢI
| Đèn led 2x36W đồng bộ chống nổ |  | Bộ Pcs | 8 |  |  |  | 0 | 0 | HT Max, Duhal, Paragon, tương đương
| Công tắc 1 gang 1 chiều + hộp âm tường + mặt nạ |  | Bộ Pcs | 2 |  |  |  | 0 | 0 | Sino, Panasonic, tương đương
| Ô cắm điện đôi 1pha 1P-N-E+ hộp âm tường + mặt nạ |  | Bộ Pcs | 2 |  |  |  | 0 | 0 | Sino, Panasonic, tương đương
| 3Cx2.5mm2 CVV |  | m | 80 |  |  |  | 0 | 0 | Vĩnh Thịnh, Việt Thái, Tương đương
| Ống PVC Ø25 |  | m | 50 |  |  |  | 0 | 0 | HDV, Samphu, tương đương
| Vật tư phụ |  | Lô | 1 |  |  |  | 0 | 0 | Việt Nam
E.7 | EXTERIAL LIGHTING SYSTEM/ CHIẾU SÁNG NGOÀI NHÀ
| [ Sub - total ] | [7 empty] | 0
| Đèn chiếu sáng gắn tường 150W |  | Bộ | 12 |  |  |  | 0 | 0 | HT Max, Duhal, Paragon, tương đương
| Bộ đèn gắn tường 150W gắn canopy |  | Bộ | 6 |  |  |  | 0 | 0 | HT Max, Duhal, Paragon, tương đương
| Cần đèn dài 2 Mét, Vươn 1.5m Ø60 R=0.9 Mét |  | Bộ | 12 |  |  |  | 0 | 0 | Lữ gia/Quang Huy/Tương đương
| Bát đỡ cần đèn (cặp) + 12 bulong D16 Dài 15cm + Vật tư phụ |  | Bộ | 12 |  |  |  | 0 | 0 | Lữ gia/Quang Huy/Tương đương
| Đèn trụ 8m chiếu sáng 150W |  | Bộ | 14 |  |  |  | 0 | 0 | HT Max, Duhal, Paragon, tương đương
| Cọc tiếp địa D=16x2400 |  | Bộ | 14 |  |  |  | 0 | 0 | Việt Nam
| Cáp đồng trần 25mm2 |  | Bộ | 42 |  |  |  | 0 | 0 | Vĩnh Thịnh, Việt Thái, Tương đương
| Móng betong |  | Bộ | 14 |  |  |  | 0 | 0 | Việt Nam
| Trụ đèn cao 8 Mét Ø150 |  | Bộ | 14 |  |  |  | 0 | 0 | Lữ gia/Quang Huy/Tương đương
| Hộp đấu dây ( Domino 4P-60A, RCCB-1P-10A) |  | Bộ | 14 |  |  |  | 0 | 0 | Lữ gia/Quang Huy/Tương đương
| Cáp điện 3Cx1.5mm2 Cu/XLPE/PVC: 10m |  | Bộ | 42 |  |  |  | 0 | 0 | Vĩnh Thịnh, Việt Thái, Tương đương
| Vật tư phụ ( Ti treo, tắc kê nở, V lỗ ) |  | lot | 1 |  |  |  | 0 | 0 | Việt Nam
| Ống HDPE chiếu sáng D40/30 |  | m | 400 |  |  |  | 0 | 0 | Việt Nam
| Ống PVC đi nổi |  | m | 100 |  |  |  | 0 | 0 | HDV, Samphu, tương đương
| 4C-6.0mm² CU/PVC/PVC |  | m | 1080 |  |  |  | 0 | 0 | Vĩnh Thịnh, Việt Thái, Tương đương
| 1C-6.0mm²Cu/PVC ( E ) |  | m | 1080 |  |  |  | 0 | 0 | Vĩnh Thịnh, Việt Thái, Tương đương
| Vật tư phụ |  | Lô | 1 |  |  |  | 0 | 0 | Việt Nam
E.8 | ELV SYSTEM/ HỆ THỐNG ĐIỆN NHẸ
| [ Sub - total ] | [7 empty] | 0
| HẠ TẦNG KẾT NỐI | [6 empty] | 0 | 0
| Hố ga điện 800x800x800 |  | Cái Pcs | 14 |  |  |  | 0 | 0 | Việt Nam
| Ống HDPE điện nhẹ D50/40 |  | m | 1250 |  |  |  | 0 | 0 | HDV, Samphu, tương đương
| Ống băng đường |  | m | 250 |  |  |  | 0 | 0 | Việt Nam
| Cáp quang OM3 multy 8FO |  | m | 800 |  |  |  | 0 | 0 | Sacom, tương đương
| Cáp quang OM3 multy 4FO |  | m | 400 |  |  |  | 0 | 0 | Sacom, tương đương
| Khối lương đất đào |  | m3 | 100 |  |  |  | 0 | 0 | Việt Nam
| Khối lương tái lập |  | m3 | 100 |  |  |  | 0 | 0 | Việt Nam
| Khối lượng cát |  | m3 | 30 |  |  |  | 0 | 0 | Việt Nam
| Gạch làm dấu |  | m | 100 |  |  |  | 0 | 0 | Việt Nam
| Vật tư phụ |  | Lô | 1 |  |  |  | 0 | 0 | Việt Nam
| XƯỞNG CHÍNH | [6 empty] | 0 | 0
| TỦ MDF | [6 empty] | 0 | 0
| Rack 42 |  | Bộ | 1 |  |  |  | 0 | 0 | APC, EPC, VietRack, tương đương
| ODF 48FO |  | Bộ | 1 |  |  |  | 0 | 0 | Việt Nam
| FIRE WALL & MODEM ROUTER |  | Bộ | 1 |  |  |  | 0 | 0 | Fortinet FortiGate 60F, tương đương
| CORE SWITCH 24 PORTS |  | Bộ | 1 |  |  |  | 0 | 0 | Dahua, HIK, tương đương
| SWITCH 24 PORTS POE+2SFP LAN-TEL |  | Bộ | 1 |  |  |  | 0 | 0 | Dahua, HIK, tương đương
| SWITCH 36 PORTS POE+2SFP LAN-TEL |  | Bộ | 1 |  |  |  | 0 | 0 | Dahua, HIK, tương đương
| SWITCH 24 PORTS POE+2SFP CCTV |  | Bộ | 2 |  |  |  | 0 | 0 | Dahua, HIK, tương đương
| NETWORK VIDEO 36 CHANEL RECORDER 20TB |  | Bộ | 2 |  |  |  | 0 | 0 | Dahua, HIK, tương đương
| TỔNG ĐÀI IP PBX 8CO/64EXT |  | Bộ | 1 |  |  |  | 0 | 0 | Dahua, HIK, tương đương
| PATCH PANEL 36 PORTS FOR LAN-TEL |  | Bộ | 1 |  |  |  | 0 | 0 | Dahua, HIK, tương đương
| PATCH PANEL 24 PORTS FOR CCTV |  | Bộ | 1 |  |  |  | 0 | 0 | Dahua, HIK, tương đương
| PDU 8 SOCKET |  | Bộ | 4 |  |  |  | 0 | 0 | Việt Nam
| UPS 2kVA, 15 MIN |  | Bộ | 1 |  |  |  | 0 | 0 | HIK, Santak, APC, tương đương
| Cáp nhảy 3m |  | Bộ | 20 |  |  |  | 0 | 0 | Dahua, HIK, tương đương
| Cáp nhảy 2m |  | Bộ | 30 |  |  |  | 0 | 0 | Dahua, HIK, tương đương
| Vật tư phụ |  | Lô | 1 |  |  |  | 0 | 0 | Việt Nam
| TỦ IDF-05 | [6 empty] | 0 | 0
| Rack 15U |  | Bộ | 1 |  |  |  | 0 | 0 | APC, EPC, VietRack, tương đương
| ODF 8FO |  | Bộ | 1 |  |  |  | 0 | 0 | Việt Nam
| SWITCH 24 PORTS POE+2SFP LAN-TEL |  | Bộ | 1 |  |  |  | 0 | 0 | Dahua, HIK, tương đương
| SWITCH 24 PORTS POE+2SFP CCTV |  | Bộ | 1 |  |  |  | 0 | 0 | Dahua, HIK, tương đương
| PATCH PANEL 24 PORTS FOR LAN-TEL |  | Bộ | 1 |  |  |  | 0 | 0 | Dahua, HIK, tương đương
| PATCH PANEL 24 PORTS FOR CCTV |  | Bộ | 1 |  |  |  | 0 | 0 | Dahua, HIK, tương đương
| PDU 8 SOCKET |  | Bộ | 2 |  |  |  | 0 | 0 | Việt Nam
| UPS 500VA, 5 MIN |  | Bộ | 1 |  |  |  | 0 | 0 | HIK, Santak, APC, tương đương
| Cáp nhảy 2m |  | Bộ | 10 |  |  |  | 0 | 0 | Dahua, HIK, tương đương
| Vật tư phụ |  | Lô | 1 |  |  |  | 0 | 0 | Việt Nam
| TỦ IDF-06 | [6 empty] | 0 | 0
| Rack 15U |  | Bộ | 1 |  |  |  | 0 | 0 | APC, EPC, VietRack, tương đương
| ODF 8FO |  | Bộ | 1 |  |  |  | 0 | 0 | Việt Nam
| SWITCH 24 PORTS POE+2SFP LAN-TEL |  | Bộ | 1 |  |  |  | 0 | 0 | Dahua, HIK, tương đương
| SWITCH 24 PORTS POE+2SFP CCTV |  | Bộ | 1 |  |  |  | 0 | 0 | Dahua, HIK, tương đương
| PATCH PANEL 24 PORTS FOR LAN-TEL |  | Bộ | 1 |  |  |  | 0 | 0 | Dahua, HIK, tương đương
| PATCH PANEL 24 PORTS FOR CCTV |  | Bộ | 1 |  |  |  | 0 | 0 | Dahua, HIK, tương đương
| PDU 8 SOCKET |  | Bộ | 2 |  |  |  | 0 | 0 | Việt Nam
| UPS 500VA, 5 MIN |  | Bộ | 1 |  |  |  | 0 | 0 | HIK, Santak, APC, tương đương
| Cáp nhảy 2m |  | Bộ | 10 |  |  |  | 0 | 0 | Dahua, HIK, tương đương
| Vật tư phụ |  | Lô | 1 |  |  |  | 0 | 0 | Việt Nam
| TỦ IDF-07 | [6 empty] | 0 | 0
| Rack 15U |  | Bộ | 1 |  |  |  | 0 | 0 | APC, EPC, VietRack, tương đương
| ODF 8FO |  | Bộ | 1 |  |  |  | 0 | 0 | Việt Nam
| SWITCH 24 PORTS POE+2SFP LAN-TEL |  | Bộ | 1 |  |  |  | 0 | 0 | Dahua, HIK, tương đương
| SWITCH 24 PORTS POE+2SFP CCTV |  | Bộ | 1 |  |  |  | 0 | 0 | Dahua, HIK, tương đương
| PATCH PANEL 24 PORTS FOR LAN-TEL |  | Bộ | 1 |  |  |  | 0 | 0 | Dahua, HIK, tương đương
| PATCH PANEL 24 PORTS FOR CCTV |  | Bộ | 1 |  |  |  | 0 | 0 | Dahua, HIK, tương đương
| PDU 8 SOCKET |  | Bộ | 2 |  |  |  | 0 | 0 | Việt Nam
| UPS 500VA, 5 MIN |  | Bộ | 1 |  |  |  | 0 | 0 | HIK, Santak, APC, tương đương
| Cáp nhảy 2m |  | Bộ | 10 |  |  |  | 0 | 0 | Dahua, HIK, tương đương
| Vật tư phụ |  | Lô | 1 |  |  |  | 0 | 0 | Việt Nam
| TỦ IDF-08 | [6 empty] | 0 | 0
| Rack 15U |  | Bộ | 1 |  |  |  | 0 | 0 | APC, EPC, VietRack, tương đương
| ODF 8FO |  | Bộ | 1 |  |  |  | 0 | 0 | Việt Nam
| SWITCH 24 PORTS POE+2SFP LAN-TEL |  | Bộ | 1 |  |  |  | 0 | 0 | Dahua, HIK, tương đương
| SWITCH 24 PORTS POE+2SFP CCTV |  | Bộ | 1 |  |  |  | 0 | 0 | Dahua, HIK, tương đương
| PATCH PANEL 24 PORTS FOR LAN-TEL |  | Bộ | 1 |  |  |  | 0 | 0 | Dahua, HIK, tương đương
| PATCH PANEL 24 PORTS FOR CCTV |  | Bộ | 1 |  |  |  | 0 | 0 | Dahua, HIK, tương đương
| PDU 8 SOCKET |  | Bộ | 2 |  |  |  | 0 | 0 | Việt Nam
| UPS 500VA, 5 MIN |  | Bộ | 1 |  |  |  | 0 | 0 | HIK, Santak, APC, tương đương
| Cáp nhảy 2m |  | Bộ | 10 |  |  |  | 0 | 0 | Dahua, HIK, tương đương
| Vật tư phụ |  | Lô | 1 |  |  |  | 0 | 0 | Việt Nam
| TỦ IDF-09 | [6 empty] | 0 | 0
| Rack 18U |  | Bộ | 1 |  |  |  | 0 | 0 | APC, EPC, VietRack, tương đương
| ODF 8FO |  | Bộ | 1 |  |  |  | 0 | 0 | Việt Nam
| SWITCH 24 PORTS POE+2SFP LAN-TEL |  | Bộ | 1 |  |  |  | 0 | 0 | Dahua, HIK, tương đương
| SWITCH 24 PORTS POE+2SFP CCTV |  | Bộ | 1 |  |  |  | 0 | 0 | Dahua, HIK, tương đương
| PATCH PANEL 24 PORTS FOR LAN-TEL |  | Bộ | 1 |  |  |  | 0 | 0 | Dahua, HIK, tương đương
| PATCH PANEL 24 PORTS FOR CCTV |  | Bộ | 1 |  |  |  | 0 | 0 | Dahua, HIK, tương đương
| PDU 8 SOCKET |  | Bộ | 2 |  |  |  | 0 | 0 | Việt Nam
| UPS 500VA, 5 MIN |  | Bộ | 1 |  |  |  | 0 | 0 | HIK, Santak, APC, tương đương
| Cáp nhảy 2m |  | Bộ | 10 |  |  |  | 0 | 0 | Dahua, HIK, tương đương
| Bộ phát wifi |  | Bộ | 4 |  |  |  | 0 | 0 | Unifi, tương đương
| Máng cáp 300x100 + nắp máng |  | m | 130 |  |  |  | 0 | 0 | Âu Việt, tương đương
| Máng cáp 200x100 + nắp máng |  | m | 240 |  |  |  | 0 | 0 | Âu Việt, tương đương
| Phụ kiện treo máng |  | Lô | 1 |  |  |  | 0 | 0 | Âu Việt, tương đương
| NHÀ BẢO VỆ | [6 empty] | 0 | 0
| Bộ phát wifi |  | Bộ | 1 |  |  |  | 0 | 0 | Unifi, tương đương
| CAMERA BULLET IP 2MPX, POE |  | Bộ | 6 |  |  |  | 0 | 0 | Dahua, HIK, tương đương
| Ổ cắm mạng, LAN |  | Bộ | 2 |  |  |  | 0 | 0
| Cat 6 |  | m | 480 |  |  |  | 0 | 0
| Ống PVC Ø20 |  | m | 480 |  |  |  | 0 | 0
| Vật tư phụ |  | Lô | 1 |  |  |  | 0 | 0 | Việt Nam
| NHÀ BẢO TRÌ VÀ PHỤ TRƠ | [6 empty] | 0 | 0
| CAMERA BULLET IP 2MPX, POE |  | Bộ | 3 |  |  |  | 0 | 0
| Cat 6 |  | m | 285 |  |  |  | 0 | 0
| Ống PVC Ø20 |  | m | 285 |  |  |  | 0 | 0
| Vật tư phụ |  | Lô | 1 |  |  |  | 0 | 0 | Việt Nam
| TỦ IDF-01 | [6 empty] | 0 | 0
| Rack 15U |  | Bộ | 1 |  |  |  | 0 | 0 | APC, EPC, VietRack, tương đương
| ODF 8FO |  | Bộ | 1 |  |  |  | 0 | 0 | Việt Nam
| SWITCH 16 PORTS POE+2SFP CCTV |  | Bộ | 1 |  |  |  | 0 | 0 | Dahua, HIK, tương đương
| PATCH PANEL 16 PORTS FOR CCTV |  | Bộ | 1 |  |  |  | 0 | 0 | Dahua, HIK, tương đương
| PDU 8 SOCKET |  | Bộ | 2 |  |  |  | 0 | 0 | Việt Nam
| UPS 500VA, 5 MIN |  | Bộ | 1 |  |  |  | 0 | 0 | HIK, Santak, APC, tương đương
| Cáp nhảy 2m |  | Bộ | 10 |  |  |  | 0 | 0 | Dahua, HIK, tương đương
| Vật tư phụ |  | Lô | 1 |  |  |  | 0 | 0 | Việt Nam
| TỦ IDF-02 | [6 empty] | 0 | 0
| Rack 15U |  | Bộ | 1 |  |  |  | 0 | 0 | APC, EPC, VietRack, tương đương
| ODF 8FO |  | Bộ | 1 |  |  |  | 0 | 0 | Việt Nam
| SWITCH 16 PORTS POE+2SFP CCTV |  | Bộ | 1 |  |  |  | 0 | 0 | Dahua, HIK, tương đương
| PATCH PANEL 16 PORTS FOR CCTV |  | Bộ | 1 |  |  |  | 0 | 0 | Dahua, HIK, tương đương
| PDU 8 SOCKET |  | Bộ | 2 |  |  |  | 0 | 0 | Việt Nam
| UPS 500VA, 5 MIN |  | Bộ | 1 |  |  |  | 0 | 0 | HIK, Santak, APC, tương đương
| Cáp nhảy 2m |  | Bộ | 10 |  |  |  | 0 | 0 | Dahua, HIK, tương đương
| Vật tư phụ |  | Lô | 1 |  |  |  | 0 | 0 | Việt Nam
| TỦ IDF-04 | [6 empty] | 0 | 0
| Rack 15U |  | Bộ | 1 |  |  |  | 0 | 0 | APC, EPC, VietRack, tương đương
| ODF 8FO |  | Bộ | 1 |  |  |  | 0 | 0 | Việt Nam
| SWITCH 16 PORTS POE+2SFP CCTV |  | Bộ | 1 |  |  |  | 0 | 0 | Dahua, HIK, tương đương
| PATCH PANEL 16 PORTS FOR CCTV |  | Bộ | 1 |  |  |  | 0 | 0 | Dahua, HIK, tương đương
| PDU 8 SOCKET |  | Bộ | 2 |  |  |  | 0 | 0 | Việt Nam
| UPS 500VA, 5 MIN |  | Bộ | 1 |  |  |  | 0 | 0 | HIK, Santak, APC, tương đương
| Cáp nhảy 2m |  | Bộ | 10 |  |  |  | 0 | 0 | Dahua, HIK, tương đương
| Vật tư phụ |  | Lô | 1 |  |  |  | 0 | 0 | Việt Nam
| TỦ IDF-04 | [6 empty] | 0 | 0
| Rack 15U |  | Bộ | 1 |  |  |  | 0 | 0 | APC, EPC, VietRack, tương đương
| ODF 8FO |  | Bộ | 1 |  |  |  | 0 | 0 | Việt Nam
| SWITCH 16 PORTS POE+2SFP CCTV |  | Bộ | 1 |  |  |  | 0 | 0 | Dahua, HIK, tương đương
| PATCH PANEL 16 PORTS FOR CCTV |  | Bộ | 1 |  |  |  | 0 | 0 | Dahua, HIK, tương đương
| PDU 8 SOCKET |  | Bộ | 2 |  |  |  | 0 | 0 | Việt Nam
| UPS 500VA, 5 MIN |  | Bộ | 1 |  |  |  | 0 | 0 | HIK, Santak, APC, tương đương
| Cáp nhảy 2m |  | Bộ | 10 |  |  |  | 0 | 0 | Dahua, HIK, tương đương
| Vật tư phụ |  | Lô | 1 |  |  |  | 0 | 0 | Việt Nam
| TỦ IDF-04 | [6 empty] | 0 | 0
| Rack 15U |  | Bộ | 1 |  |  |  | 0 | 0 | APC, EPC, VietRack, tương đương
| ODF 8FO |  | Bộ | 1 |  |  |  | 0 | 0 | Việt Nam
| SWITCH 16 PORTS POE+2SFP CCTV |  | Bộ | 1 |  |  |  | 0 | 0 | Dahua, HIK, tương đương
| PATCH PANEL 16 PORTS FOR CCTV |  | Bộ | 1 |  |  |  | 0 | 0 | Dahua, HIK, tương đương
| PDU 8 SOCKET |  | Bộ | 2 |  |  |  | 0 | 0 | Việt Nam
| UPS 500VA, 5 MIN |  | Bộ | 1 |  |  |  | 0 | 0 | HIK, Santak, APC, tương đương
| Cáp nhảy 2m |  | Bộ | 10 |  |  |  | 0 | 0 | Dahua, HIK, tương đương
| Vật tư phụ |  | Lô | 1 |  |  |  | 0 | 0 | Việt Nam