## Cover
THIẾT KẾ & XIN PHÉP XÂY DỰNG, TỔNG THẦU THI CÔNG DESIGN & CONSTRUCTION PERMIT APPLICATION, GENERAL CONTRACTOR FOR CONSTRUCTION
Công trình : Project:
| Địa chỉ: Address: | KCN HỰU THẠNH, XÃ HỰU THẠNH, HUYỆN ĐỨC HÒA, TỈNH LONG AN, VIỆT NAM HUU THANH INDUSTRIAL PARK, HUU THANH COMMUNE, DUC HOA DISTRICT, LONG AN PROVINCE, VIETNAM
| Gói thầu: Tender Package: | THIẾT KẾ & XIN PHÉP XÂY DỰNG, TỔNG THẦU THI CÔNG DESIGN & CONSTRUCTION PERMIT APPLICATION, GENERAL CONTRACTOR FOR CONSTRUCTION
| Nhà Thầu Chính : Main Contractor: | CÔNG TY CỔ PHẦN TƯ VÂN ĐẦU TƯ XÂY DỰNG MỚI (NICON) NEW INVESTMENT CONSTRUCTION CONSULTANT JOINT STOCK COMPANY
2025-07-01

## Total
DỰ ÁN: NHÀ MÁY SẢN XUẤT BAO BÌ
ĐỊA ĐIỂM: KCN HỰUTHẠNH , XÃ HỰU THẠNH, HUYỆN ĐỨC HÒA,TỈNH LONG AN
CHỦ ĐẦU TƯ : CÔNG TY …
TỔNG HỢP DỰ TOÁN/ BOQ SUMMARY
MỤC ITEM | MÔ TẢ DESCRIPTION | THÀNH TIỀN TRƯỚC THUẾ AMOUNT BEFORE VAT (VND) | NOTED/ GHI CHÚ
1 | Tổng giá trị phần Thi công | 0 | Chi tiết trang sau
2 | Tổng giá trị thiết kế và xin phép | 0 | Chi tiết trang sau
| TỔNG CỘNG ( Chưa bao gồm thuế VAT ) TOTAL (Excluding VAT) | 0
CÔNG TY TNHH BẢO MINH ÂN VIỆT NAM |  | CÔNG TY CỔ PHẦN TƯ VẤN ĐẦU TƯ XÂY DỰNG MỚI (NICON)
General Director |  | General Director

## Summary
DỰ ÁN: NHÀ MÁY SẢN XUẤT BAO BÌ
ĐỊA ĐIỂM: KCN HỰU THẠNH , XÃ HỰU THẠNH, HUYỆN ĐỨC HÒA,TỈNH LONG AN
CHỦ ĐẦU TƯ : CÔNG TY …
TỔNG HỢP DỰ TOÁN THI CÔNG
MỤC ITEM | MÔ TẢ DESCRIPTION | THÀNH TIỀN TRƯỚC THUẾ AMOUNT BEFORE VAT (VND) |  | đợt trước |  |  | NOTED/ GHI CHÚ
A | HẠNG MỤC THEO HÌNH THỨC KHỐI LƯỢNG THỰC TẾ | 0
1 | HẠNG MỤC SAN LẤP NÂNG NỀN |  |  |  | 0 |  | Chi tiết trang sau
2 | CỌC BTCT DUL D300 | [5 empty] | Chi tiết trang sau
B | HẠNG MỤC THEO HÌNH THỨC TRỌN GÓI | 0
I | THI CÔNG XÂY DỰNG | 0 | 0 | 68737491151.2335
1 | CÔNG TÁC TẠM PHỤC VỤ THI CÔNG |  |  | 544065570 | -544065570 |  | Chi tiết trang sau
2 | HẠNG MỤC NHÀ XƯỞNG 1 & 2 |  | 12363 | 48282910234.3662 | -48282910234.3662 | 0 | Chi tiết trang sau
3 | HẠNG MỤC NHÀ VĂN PHÒNG 1&2 |  | 1596 | 11395222945.7811 | -11395222945.7811 | 0 | Chi tiết trang sau
4 | HẠNG MỤC NHÀ BẢO VỆ 01 &02 |  |  | 198000000 | -198000000 |  | Chi tiết trang sau
5 | HẠNG MỤC NHÀ XE 1 TẦNG |  |  | 918442451.16 | -918442451.16 |  | Chi tiết trang sau
6 | HẠNG MỤC BỂ NƯỚC PCCC, NHÀ BƠM |  | 560 | 1976411494.0578 | -1976411494.0578 | 0 | Chi tiết trang sau | 0
7 | BẢNG HIỆU +CỔNG 1,2,3+ 2 NHÀ TRẠM ĐIỆN |  |  | 690843540.016 | -690843540.016 |  | Chi tiết trang sau
8 | HẠNG MỤC HẠ TẦNG GIAO THÔNG |  |  | 2649811464.8444 | -2649811464.8444 |  | Chi tiết trang sau
9 | HẠNG MỤC HÀNG RÀO |  | 482 | 1271854966.208 | -1271854966.208 | 0 | Chi tiết trang sau
10 | HẠNG MỤC THOÁT NƯỚC MƯA TỔNG THỂ |  |  | 809928484.8 | -809928484.8 |  | Chi tiết trang sau
B | HỆ THỐNG MEP | 0 |  | 19151633703.9359
1 | HẠNG MỤC ĐIỆN XƯỞNG 1 |  |  | 4435257706.1542 | -4435257706.1542 |  | Chi tiết trang sau
2 | HẠNG MỤC ĐIỆN XƯỞNG 2 |  |  | 3382904961.1105 | -3382904961.1105 | 2771 | Chi tiết trang sau
3 | HẠNG MỤC CẤP THOÁT NƯỚC |  |  | 1727074232.6712 | -1727074232.6712 | 3918 | Chi tiết trang sau
4 | HẠNG MỤC MÁY LẠNH |  |  | 1337622144 | -1337622144 | 0.27882 | Chi tiết trang sau
5 | HẠNG MỤC PCCC |  |  | 8268774660 | -8268774660 |  | Chi tiết trang sau
| TỔNG CỘNG ( Chưa bao gồm thuế VAT ) TOTAL (Excluding VAT) | 0 |  | 87889124855.1694 | -87345059285.1694
Ghi chú:
1. Không bao gồm thang máy nâng hàng 5t
2. Không bao gồm Máy phát điện
3. Không bao gồm Hệ thống máy lạnh cho nhà văn phòng 2, thiết bị máy lạnh văn phòng 1
4. Không bao gồm Hệ thống điện nhẹ: camera, internet, điện thoại
5. Hạng mục nâng nền cát sẽ được tính theo khối lượng thực tế sau khi xác định chiều cao nâng nền
6. Hạng mục cọc sẽ tính theo khối lượng thực tế
7. Không bao gồm hạng mục nhôm kính, cửa cuốn, vách trần panel
8. Không bao gồm tủ MSB xưởng 2, cáp điện hạ thế, thang máng cáp xưởng 2
9. Tải trọng nền xưởng 2 là 1T/m2
CÔNG TY TNHH BẢO MINH ÂN VIỆT NAM |  | CÔNG TY CỔ PHẦN TƯ VẤN ĐẦU TƯ XÂY DỰNG MỚI (NICON)
General Director |  | General Director
Vo Tri Nguyen

## Design and permit
Công trình : Project:
Địa chỉ: Address: | KCN HỰU THẠNH, XÃ HỰU THẠNH, HUYỆN ĐỨC HÒA, TỈNH LONG AN, VIỆT NAM HUU THANH INDUSTRIAL PARK, HUU THANH COMMUNE, DUC HOA DISTRICT, LONG AN PROVINCE, VIETNAM
Gói thầu: Tender Package: | THIẾT KẾ & XIN PHÉP XÂY DỰNG, TỔNG THẦU THI CÔNG DESIGN & CONSTRUCTION PERMIT APPLICATION, GENERAL CONTRACTOR FOR CONSTRUCTION
Nhà thầu Chính: Main Contractor: | CÔNG TY CỔ PHẦN TƯ VÂN ĐẦU TƯ XÂY DỰNG MỚI (NICON) NEW INVESTMENT CONSTRUCTION CONSULTANT JOINT STOCK COMPANY
BẢNG DỰ TOÁN CHI PHÍ COST ESTIMATE
STT No. | Diễn Giải Interpretation | Scope |  | Đơn Vị Unit | Khối Lượng Quantity | Đơn Giá Price (VND) | Thành tiền Total amount (VND) | Ghi chú Notes
|  | NICON | BMA
A. | CÔNG TÁC DỮ LIỆU PHỤC VỤ THIẾT KẾ VÀ XIN PHÉP DESIGN DATA SERVER AND ASK FOR PERMISSION | [5 empty] | 0
1 | Công tác khảo sát, đo cao độ hiện trạng Survey and measurement of current elevation
2 | Công tác khảo sát địa chất Geological survey work | [5 empty] | 0 | Xác định khả năng chịu tải của nền đất, tính toán móng công trình 6 – 8 hố khoan (mỗi hố 30m sâu)
2.1 | Khoan, thí nghiệm, lập báo cáo Drilling, testing, report | x |  | Lot | 1 |  | 0
B. | CÔNG TÁC THIẾT KẾ ( PHỤC VỤ XIN PHÉP XÂY DỰNG) DESIGN WORK (FOR CONSTRUCTION PERMIT APPLICATION | [5 empty] | 0
1 | LẬP BẢN VẼ THIẾT KẾ DESIGN DRAWING | [5 empty] | 0
1.1 | Thiết Kế Kiến trúc ( Bản vẽ + thuyết minh) Architectural Design ( drawing + explanation document) | x |  | Lot | 1 |  | 0
1.2 | Thiết kế Kết cấu ( Bản vẽ + thuyết minh) Structural Design ( drawing + explanation document) | x
1.3 | Thiết kế Hạ tầng kỹ thuật Infrastructure Design ( drawing + explanation document) | x
1.4 | Thiết kế MEP ( Bản vẽ + thuyết minh) MEP Design ( drawing + explanation document) | x
1.5 | Thiết kế PCCC ( drawing + explanation document) Fire Protection Design ( drawing + explanation document) | x
Đơn vị thiết kế cung cấp hồ sơ năng lực: Design unit provides capacity profile:
1 | Chứng chỉ năng lực hoạt động xây dựng cho chức năng thiết kế Certificate of construction operation capacity for design function | x |  | Lot | 1 |  | 0 | Free
2 | Chính chỉ hành nghề cá nhân tham gia thiết kế kiến trúc, kết cấu, cấp thoát nước, cơ điện, hạ tầng kỹ thuật Personal practice certificate participating in architectural, structural, water supply and drainage, mechanical and electrical design, technical infrastructure | x |  | Lot | 1 |  | 0 | Free
3 | Chứng chỉ năng lực có chức năng thiết kế PCCC Certificate of capacity with fire protection design function | x |  | Lot | 1 |  | 0 | Free
C. | CÔNG TÁC XIN PHÉP XÂY DỰNG CONSTRUCTION PERMIT WORK | [5 empty] | 0
1 | Xin phép quy hoạch 1/500 (Quy hoạch chi tiết rút gọn) Request for planning permission 1/500 (Shorten detailed planning) | x |  | Lot | 1 |  | 0
2 | Xin phép thi công công tác tạm (khảo sát, ép cọc thử…) Apply permission for temporary construction work (survey, test pile driving...) | x
3 | Thỏa thuận đấu nối hạ tầng Infrastructure connection agreement | x
4 | Xin phép môi trường Apply for environmental permit | x |  | Lot | 1 |  | 0 | Xin phép ở xã Hựu Thạnh
5 | Xin Phép PCCC Apply for fire protection permit | x |  | Lot | 1 |  | 0
6 | Lập báo cáo thẩm tra thiết kế (phục vụ xin phép xây dựng) Prepare design review report (for construction permit application) | x |  | Lot | 1 |  | 0
7 | Thẩm định báo cáo nghiên cứu khả thi đầu tư xây dựng Appraise investment feasibility study report | x |  | Lot
8 | Lập hồ sơ thẩm định thiết kế xây dựng triển khai sau thiết kế cơ sở ( Thiết kế kỹ thuật) Prepare construction design review file to be implemented after basic design ( technical design) | x |  | Lot
9 | Xin phép xây dựng Apply for construction permit | x |  | Lot
10 | Chi phí in hồ sơ và Scan tài liệu Cost of printing file and scanning documents | x |  | Lot | 1 | free | 0
| TỔNG CỘNG GIÁ TRỊ : TOTAL VALUE: | [5 empty] | 0

## Prelim
Dự án / Project : Nhà máy BMA
Hạng mục / Item : Common temporary works/Công tác chung, tạm thời
STT/ No | Diễn Giải / Description |  | Đơn vị/ Unit | Khối lượng/ Qty | Đơn Giá / Unit Price (VND) | Thành Tiền / Amount (VND)
A | Common temporary works/Công tác chung, tạm thời
1 | Preparation work for working area, road/Công tác chuẩn bị đường tạm |  | L/s | 1 |  | 0
2 | Temporary fence, gate door & sign for project/Hàng rào, cổng, bảng hiệu tạm |  | L/s | 1 |  | 0
3 | Temporary site office/Văn phòng tạm |  | L/s | 1 |  | 0
5 | Toilet for worker/Toilet tạm |  | L/s | 1 |  | 0
6 | Security/An ninh |  | L/s | 1 |  | 0
7 | Arranging & Cleaning/Vệ sinh |  | L/s | 1 |  | 0
8 | Site records/ Camera công trình |  | L/s | 1 |  | 0
10 | Transportation for common temporary work/Vận chuyển công tác tạm |  | L/s | 1 |  | 0
12 | Insurances/Bảo hiểm |  | L/s | 1 |  | 0
13 | Safety and environmental protection works/ Công tác an toàn và bảo vệ môi trường |  | L/s | 1 |  | 0
15 | Fee of test Lab marterial, equipment/ Phí thí nghiệm vật liệu, thiết bị |  | L/s | 1 |  | 0
16 | Fee shopdrawing, as built drawing/ Phí shopdrawing và bản vẽ hoàn công |  | L/s | 1 |  | 0
| Tổng cộng/ Total (I) |  |  |  |  | 0
B | Giai đoạn 2/ Stage 2
III | Phần xây dựng/ Construction
1 | Nhà xưởng/ Factory |  | set | 1 | #REF! | #REF!
2 | Giao thông/ Road |  | L/s | 1 | #REF! | #REF!
3 | Hệ thống thoát nước mưa và bể tự hoại/ Storm drainage system and septic tank |  | L/s | 1 | #REF! | #REF!
| Tổng cộng/ Total (III) |  |  |  |  | #REF!
IV | Phần MEP
1 | #REF! |  | L/s | 1 | #REF! | #REF!
2 | #REF! |  | L/s | 1 | #REF! | #REF!
3 | #REF! |  | L/s | 1 | #REF! | #REF!
4 | Hệ thống PCCC/ Fire fighting system |  | L/s | 1 | #REF! | #REF!
5 | Hệ thống báo cháy/ Alarm fire fighting system |  | L/s | 1 | #REF! | #REF!
6 | Hệ thống ĐHKK/ AC System |  | L/s | 1 | #REF! | #REF!
| Tổng cộng/ Total (IV) |  |  |  |  | #REF!
| Tổng cộng giai đoạn 2/ Total stage 2 (III)+(IV) |  |  |  |  | #REF!
|  | Total before VAT |  |  |  | #REF!
|  | VAT (10%) |  |  |  | #REF!
|  | Total after VAT |  |  |  | #REF!

## 1. San lấp
BẢNG DỰ TOÁN BÁO GIÁ CÔNG TRÌNH / ESTIMATE TABLE
HẠNG MỤC / ITEM : HẠNG MỤC SAN LẤP NÂNG NỀN
STT NO. | TÊN CÔNG VIỆC VÀ DIỄN GIẢI DESCRIPTION | ĐẶC TÍNH KỸ THUẬT STANDARD | NHÃN HIỆU & XUẤT XỨ BRAND NAME & ORIGIN | Đvt Unit | KL TỔNG Q'TY | ĐƠN GIÁ / RATE |  |  | TỔNG CỘNG (VNĐ) TOTAL COST(VND) |  | REMARK GHI CHÚ
[6 empty] | VẬT TƯ RATE MATERIALS | NHÂN CÔNG RATE LABOUR | MMTB RATE EQUIPMENT | ĐƠN GIÁ TỔNG TOTAL PRICE | THÀNH TIỀN AMOUNT TOTAL
| HẠNG MỤC SAN LẤP NÂNG NỀN | [8 empty] | 0
1 | Nâng nền toàn bộ bằng cát lấp lên cao 400mm, ban ủi nền cát, khối lượng sẽ tính thực tế hiện trường, đơn giá đã bao gồm hệ số đầm nén nền cát | Cát Campuchia |  | m3 |  |  |  |  | 0 | 0
[6 empty] | 0 | 0 |  | 0 | 0
[6 empty] | 0 | 0 |  | 0 | 0

## Cọc BTCT D300
BẢNG DỰ TOÁN BÁO GIÁ CÔNG TRÌNH / ESTIMATE TABLE
STT NO. | TÊN CÔNG VIỆC VÀ DIỄN GIẢI DESCRIPTION | ĐẶC TÍNH KỸ THUẬT STANDARD | NHÃN HIỆU & XUẤT XỨ BRAND NAME & ORIGIN | Đvt Unit | SL | DÀI | RỘNG | CAO | KL | KL TỔNG Q'TY | ĐƠN GIÁ / RATE |  |  | TỔNG CỘNG (VNĐ) TOTAL COST(VND) |  | REMARK GHI CHÚ
[11 empty] | VẬT TƯ RATE MATERIALS | NHÂN CÔNG RATE LABOUR | MMTB RATE EQUIPMENT | ĐƠN GIÁ TỔNG TOTAL PRICE | THÀNH TIỀN AMOUNT TOTAL |  | VẬT TƯ RATE MATERIALS | NHÂN CÔNG RATE LABOUR
| CỌC BTCT DUL D300 | [13 empty] | 0 | Quyết toán theo khối lượng thực tế
1 | NHÀ XƯỞNG 1 & NHÀ XƯỞNG 2 | [13 empty] | 0
2 | NHÀ VĂN PHÒNG 1 & 2 | [13 empty] | 0
3 | NHÀ XE 1 TẦNG | [13 empty] | 0
4 | HẠNG MỤC BỂ NƯỚC PCCC, NHÀ BƠM | [13 empty] | 0
5 | HÀNG RÀO | [13 empty] | 0
0
| NHÀ XƯỞNG 1 & NHÀ XƯỞNG 2 | [13 empty] | 0
1 | Cung cấp và thi công, kiểm tra cọc thử, PHC-A D300 Supply and construction of test piles, PHC-A D300 | Cọc PHC A , D300, L=33m, Pmax =120 tấn PHC A pile, D300, L=33m, Pmax =120 tons | Kiến Hoa, Phan Vũ, BT Thủ Đức, Việt Thái An Kien Hoa, Phan Vu, BT Thu Duc, VTA | tim | [5 empty] | 132 |  |  |  | 0 | 0
| Nhà xưởng 01 |  |  |  | 2 | 33 |  |  | 66 |  |  |  |  | 0 | 0
| Nhà xưởng 2 |  |  |  | 2 | 33 |  |  | 66 |  |  |  |  | 0 | 0
3 | Tập kết giàn ép tới công trình |  |  | lot | [5 empty] | 2 |  |  |  | 0 | 0
4 | Cung cấp và thi công cọc đại trà, PHC-A D300 Supply and construction of mass piles, PHC-A D300 | Cọc PHC A , D300, Pmax =120 tấn PHC A pile, D300, Pmax =120 tons | Kiến Hoa, Phan Vũ, BT Thủ Đức, Việt Thái An Kien Hoa, Phan Vu, BT Thu Duc, VTA | md | [5 empty] | 18595 |  |  |  | 0 | 0 | Cọc móng chính dự kiến ép 30md, cọc cho nền dự kiến ép 25md
| Nhà xưởng 02 |  |  |  | 309 |  |  |  | 0 |  |  |  |  | 0 | 0
| Cọc chính móng |  |  |  | 106 | 30 |  |  | 3180
| Cọc nền |  |  |  | 203 | 25 |  |  | 5075
| Nhà xưởng 01 |  |  |  | 396 | [8 empty] | 0 | 0
| Cọc chính móng |  |  |  | 88 | 30 |  |  | 2640
| Cọc nền |  |  |  | 308 | 25 |  |  | 7700
6 | Trắc đạt định vị cọc |  |  | lot |  |  |  |  | 1 | 1 |  |  |  | 0 | 0
7 | Test cọc D300, thử tĩnh tải |  |  | tim |  |  |  |  | 4 | 4 |  |  |  | 0 | 0
8 | Máy phát điện thi công cọc Pile construction generator |  |  | md |  |  |  |  | 18595 | 18595 |  |  |  | 0 | 0
9 | Cắt đầu cọc Cutting pile heads |  |  | cái |  |  |  |  | 705 | 705 |  |  |  | 0 | 0
| NHÀ VĂN PHÒNG 1 & 2 | [13 empty] | 0
1 | Cung cấp và thi công cọc đại trà, PHC-A D300 Supply and construction of mass piles, PHC-A D300 | Cọc PHC A , D300, Pmax =120 tấn PHC A pile, D300, Pmax =120 tons | Kiến Hoa, Phan Vũ, BT Thủ Đức, Việt Thái An Kien Hoa, Phan Vu, BT Thu Duc, VTA | md | [5 empty] | 2695 |  |  |  | 0 | 0 | Dự kiến Cọc Vp1 dài 28m, cọc vp2 dài 25
| Nhà Văn Phòng 01 |  |  |  | 65 | 28 |  |  | 1820
| Nhà Văn Phòng 02 |  |  |  | 35 | 25 |  |  | 875
2 | Máy phát điện thi công cọc Pile construction generator |  |  | md |  |  |  |  | 2695 | 2695 |  |  |  | 0 | 0
3 | Cắt đầu cọc Cutting pile heads |  |  | cái |  |  |  |  | 100 | 100 |  |  |  | 0 | 0
| NHÀ XE 1 TẦNG | [13 empty] | 0
1 | Cung cấp và thi công cọc đại trà, PHC-A D300 Supply and construction of mass piles, PHC-A D300 | Cọc PHC A , D300, L=27m, Pmax =120 tấn PHC A pile, D300, L=27m, Pmax =120 tons | Kiến Hoa, Phan Vũ, BT Thủ Đức, Việt Thái An Kien Hoa, Phan Vu, BT Thu Duc, VTA | md | [5 empty] | 351 |  |  |  | 0 | 0 | Dự kiến ép cọc 27md
| Nhà xe |  |  |  | 13 | 27 |  |  | 351
2 | Máy phát điện thi công cọc Pile construction generator |  |  | md |  |  |  |  | 351 | 351 |  |  |  | 0 | 0
3 | Cắt đầu cọc Cutting pile heads |  |  | cái |  |  |  |  | 14 | 14 |  |  |  | 0 | 0
[14 empty] | 0 | 0
| HẠNG MỤC BỂ NƯỚC PCCC, NHÀ BƠM | [12 empty] | 0 | 0
[14 empty] | 0 | 0
1 | Cung cấp và thi công cọc đại trà, PHC-A D300 Supply and construction of mass piles, PHC-A D300 | Cọc PHC A , D300, L=27m, Pmax =120 tấn PHC A pile, D300, L=27m, Pmax =120 tons, | Kiến Hoa, Phan Vũ, BT Thủ Đức, Việt Thái An Kien Hoa, Phan Vu, BT Thu Duc, VTA | md | [5 empty] | 513 |  |  |  | 0 | 0 | Dự kiến ép cọc 27md
| Bể PCCC | [12 empty] | 0 | 0
2 | Máy phát điện thi công cọc Pile construction generator |  |  | md | [5 empty] | 513 |  |  |  | 0 | 0
3 | Cắt đầu cọc Cutting pile heads |  |  | cái | [5 empty] | 19 |  |  |  | 0 | 0
| HÀNG RÀO | [13 empty] | 0
1 | Cung cấp và thi công cọc thử, PHC-A D300 M600 Supply and construction of test piles, PHC-A D300 | Cọc PHC A , D300, L=20m, Pmax =140 tấn, Pmin=110 tấn PHC A pile, D300, L=20m, Pmax =120 tons | Kiến Hoa, Phan Vũ, BT Thủ Đức, Việt Thái An Kien Hoa, Phan Vu, BT Thu Duc, VTA | md | [5 empty] | 20 |  |  |  | 0 | 0
2 | Thí nghiệm Cọc thử Test Pile Experiment |  |  | tim | [5 empty] | 2 |  |  |  | 0 | 0
3 | Cung cấp và thi công cọc đại trà, PHC-A D300 M600 Supply and construction of mass piles, PHC-A D300 | Cọc PHC A , D300, L=20m, Pmax =140 tấn, Pmin=110 tấn PHC A pile, D300, L=20m, Pmax =120 tons | Kiến Hoa, Phan Vũ, BT Thủ Đức, Việt Thái An Kien Hoa, Phan Vu, BT Thu Duc, VTA | md | [5 empty] | 1380 |  |  |  | 0 | 0
4 | Trắc đạt định vị cọc |  |  | lot | [5 empty] | 1 |  |  |  | 0 | 0
5 | Máy phát điện thi công cọc Pile construction generator |  |  | md | [5 empty] | 1380 |  |  |  | 0 | 0
6 | Cắt đầu cọc Cutting pile heads |  |  | cái | [5 empty] | 69 |  |  |  | 0 | 0
[14 empty] | 0 | 0
[14 empty] | 0 | 0
[14 empty] | 0 | 0
[14 empty] | 0 | 0

## 01 Nhà Xưởng 01+02
BẢNG DỰ TOÁN BÁO GIÁ CÔNG TRÌNH / ESTIMATE TABLE
HẠNG MỤC / ITEM : HẠNG MỤC NHÀ XƯỞNG 1 & 2
STT NO. | TÊN CÔNG VIỆC VÀ DIỄN GIẢI DESCRIPTION | ĐẶC TÍNH KỸ THUẬT STANDARD | NHÃN HIỆU & XUẤT XỨ BRAND NAME & ORIGIN | Đvt Unit | SL | DÀI | RỘNG | CAO | KL | KL TỔNG Q'TY | ĐƠN GIÁ / RATE |  |  | TỔNG CỘNG (VNĐ) TOTAL COST(VND) |  | REMARK GHI CHÚ
[11 empty] | VẬT TƯ RATE MATERIALS | NHÂN CÔNG RATE LABOUR | MMTB RATE EQUIPMENT | ĐƠN GIÁ TỔNG TOTAL PRICE | THÀNH TIỀN AMOUNT TOTAL
| HẠNG MỤC NHÀ XƯỞNG 1 & 2 | [8 empty] | 47237773744.8523 | -47237773744.8523 |  |  |  | 0
1 | CÔNG TÁC XỬ LÝ ĐẦU CỌC PILING WORKS | [8 empty] | 8687352210.9062 |  |  |  |  | 0
2 | CÔNG TÁC ĐẤT EARTHWORKS | [8 empty] | 386783037.33 |  |  |  |  | 0
3 | CÔNG TÁC BÊ TÔNG CONCRETE WORKS | [8 empty] | 5486682641.0667 |  |  |  |  | 0
4 | CÔNG TÁC VÁN KHUÔN FORMWORK WORKS | [8 empty] | 675827296 |  |  |  |  | 0
5 | CÔNG TÁC CỐT THÉP REINFORCEMENT WORKS | [8 empty] | 3214714335.915 |  |  |  |  | 0
6 | CÔNG TÁC XÂY BRICK WALL | [8 empty] | 1512672769.25 |  |  |  |  | 0 |  | 10.7
7 | CÔNG TÁC TÔ TRÁT PLASTERING WORKS | [8 empty] | 670270440 |  |  |  |  | 0
8 | CÔNG TÁC SƠN PAINTING WORK | [8 empty] | 507212120.8 |  |  |  |  | 0
9 | CÔNG TÁC HOÀN THIỆN NỀN SÀN FLOOR FINISHING WORK | [8 empty] | 992452188 |  |  |  |  | 0
10 | CÔNG TÁC TRẦN VÁCH CEILING & PARTITION WORKS | [8 empty] | 3253569200 |  |  |  |  | 0
11 | CÔNG TÁC CỬA DOOR WORKS | [8 empty] | 1031692320 |  |  |  |  | 0
13 | CÔNG TÁC KẾT CẤU THÉP VÀ MÁI STEEL STRUCTURE AND ROOF WORK | [8 empty] | 20653497485.5844 |  |  |  |  | 0
14 | CÔNG TÁC HOÀN THIỆN KHÁC OTHER WORKS | [8 empty] | 165047700 |  |  |  |  | 0
1 | CÔNG TÁC XỬ LÝ ĐẦU CỌC PILING WORKS | [13 empty] | 0
1 | Cung cấp và thi công, kiểm tra cọc thử, PHC-A D300 Supply and construction of test piles, PHC-A D300 | Cọc PHC A , D300, L=33m, Pmax =120 tấn PHC A pile, D300, L=33m, Pmax =120 tons | Kiến Hoa, Phan Vũ, BT Thủ Đức, Việt Thái An Kien Hoa, Phan Vu, BT Thu Duc, VTA | tim | [5 empty] | 132 |  |  |  | 0 | 0
| Nhà xưởng 01 |  |  |  | 2 | 33 |  |  | 66 |  |  |  |  | 0 | 0
| Nhà xưởng 2 |  |  |  | 2 | 33 |  |  | 66 |  |  |  |  | 0 | 0
3 | Tập kết giàn ép tới công trình |  |  | lot | [5 empty] | 2 |  |  |  | 0 | 0
4 | Cung cấp và thi công cọc đại trà, PHC-A D300 Supply and construction of mass piles, PHC-A D300 | Cọc PHC A , D300, Pmax =120 tấn PHC A pile, D300, Pmax =120 tons | Kiến Hoa, Phan Vũ, BT Thủ Đức, Việt Thái An Kien Hoa, Phan Vu, BT Thu Duc, VTA | md | [5 empty] | 18595 |  |  |  | 0 | 0
| Nhà xưởng 02 |  |  |  | 309 |  |  |  | 0 |  |  |  |  | 0 | 0
| Cọc chính móng |  |  |  | 106 | 30 |  |  | 3180
| Cọc nền |  |  |  | 203 | 25 |  |  | 5075
| Nhà xưởng 01 |  |  |  | 396 | [8 empty] | 0 | 0
| Cọc chính móng |  |  |  | 88 | 30 |  |  | 2640
| Cọc nền |  |  |  | 308 | 25 |  |  | 7700
6 | Trắc đạt định vị cọc |  |  | lot |  |  |  |  | 1 | 1 |  |  |  | 0 | 0
7 | Test cọc D300, thử tĩnh tải |  |  | tim |  |  |  |  | 4 | 4 |  |  |  | 0 | 0
8 | Máy phát điện thi công cọc Pile construction generator |  |  | md |  |  |  |  | 18595 | 18595 |  |  |  | 0 | 0
9 | Cắt đầu cọc Cutting pile heads |  |  | cái |  |  |  |  | 705 | 705 |  |  |  | 0 | 0
10 | SXLD bản mã đầu cọc Anchor plate for pile heads | Tấm dày 5mm, thép SS400 5mm thick plate, SS400 steel | SS400 | Kg |  |  |  |  | 725.1438 | 725.1438 |  |  |  | 0 | 0
11 | Cốt thép đầu cọc Anchor steel for pile heads | 6D14, L=1500mm; D6a150 6D14, L=1500mm; D6a150 |  | Kg |  |  |  |  | 7755 | 7755 |  |  |  | 0 | 0
12 | Bê tông đầu cọc Pile head concrete | Độ sụt 10±2cm, Mác M300 Slump 10±2cm, Grade M300 |  | m3 |  |  |  |  | 29.56 | 29.56 |  |  |  | 0 | 0
2 | CÔNG TÁC ĐẤT EARTHWORKS | [13 empty] | 0
11 | Đào đất móng, đà kiềng Excavation of foundation, tie beam |  |  | m3 | [5 empty] | 1152.104 |  |  |  | 0 | 0
Nhà xưởng 02
| M1 |  |  |  | 309 | 0.8 | 0.8 | 0.8 | 484.512
| M1 |  |  |  |  | 0.8 | 0.8 | 2 | 0
Nhà xưởng 01
| M1 |  |  |  | 263 | 0.8 | 0.8 | 0.8 | 412.384
| M2 |  |  |  | 17 | 1.7 | 0.8 | 2 | 109.48
| M3 |  |  |  | 36 | 1.7 | 1.6 | 0.8 | 145.728
12 | Đắp đất nền nhà xưởng Backfilling for warehouse floor |  |  | m3 | [5 empty] | 2425.75 |  |  |  | 0 | 0
13 | Lấp đất & đầm chặt Backfilling foundation and compacting |  |  | m3 | [5 empty] | 229.689 |  |  |  | 0 | 0
14 | Vận chuyển đất trong phạm vi công trình Transporting excavated soil within the construction site |  |  | m3 | [5 empty] | 922.415 |  |  |  | 0 | 0
15 | Sửa và Đầm chặt đáy hố móng & đà kiềng Compacting and treating the bottom soil of foudation and tie beams |  |  | m2 | [5 empty] | 992.38 |  |  |  | 0 | 0
Nhà xưởng 02
| M1 |  |  |  | 309 | 0.8 | 0.8 |  | 309
Nhà xưởng 01
| M1 |  |  |  | 263 | 0.8 | 0.8 |  | 263
| M2 |  |  |  | 17 | 1.7 | 0.8 |  | 32.3
| M3 |  |  |  | 36 | 1.7 | 1.6 |  | 123.12
Nhà Xưởng 01
| DK1 |  |  |  | 1 | 380 | 0.2 |  | 152.08
Nhà Xưởng 02
| DK2 |  |  |  | 1 | 282 | 0.2 |  | 112.88
16 | Lu lèn nền đất Compacting natural ground |  |  | m2 | [5 empty] | 9703 |  |  |  | 0 | 0
17 | Tấm PVC PVC layer | 01 Lớp PVC dày 0.03mm 01 PVC layers 0.03mm thick |  | m2 | [5 empty] | 9678 |  |  |  | 0 | 0 | CĐT cung cấp
3 | CÔNG TÁC BÊ TÔNG CONCRETE WORKS |  | Hồng Tín, Hồng Hà, Đại Lộc Phát Hong Tin, Hong Ha, Dai Loc Phat | [11 empty] | 0
18 | Bê tông lót, M150 Lean concrete, M150 | Độ sụt 10±2cm, Mác M150 Slump 10±2cm, Grade M150 |  | m3 | [5 empty] | 511.839 |  |  |  | 0 | 0
Nhà xưởng 02
| M1 |  |  |  | 309 | 0.8 | 0.8 | 0.05 | 15.45
Nhà xưởng 01
| M1 |  |  |  | 263 | 0.8 | 0.8 | 0.05 | 13.15
| M2 |  |  |  | 17 | 1.7 | 0.8 | 0.05 | 1.615
| M3 |  |  |  | 36 | 1.7 | 1.6 | 0.05 | 6.156
Nhà Xưởng 01
| DK1 |  |  |  | 1 | 274 | 0.2 | 0.05 | 5.484
| Nhà Xưởng 01 | [7 empty] | 0
| DK1 |  |  |  | 1 | 304 | 0.2 | 0.05 | 6.084
| Bê tông lót nền xưởng |  |  |  |  | 9678 | -400 | 0.05 | 463.9
19 | Bê tông Móng, M250 Foundation concrete, M250 | Độ sụt 10±2cm, Mác M250 Slump 10±2cm, Grade M250 |  | m3 | [5 empty] | 389.696 |  |  |  | 0 | 0
Nhà xưởng 02
| M1 |  |  |  | 309 | 0.8 | 0.8 | 0.8 | 158.208
| Nhà xưởng 01 | [7 empty] | 0
| M1 |  |  |  | 263 | 0.8 | 0.8 | 0.8 | 134.656
| M2 |  |  |  | 17 | 1.7 | 0.8 | 0.8 | 18.496
| M3 |  |  |  | 36 | 1.7 | 1.6 | 0.8 | 78.336
0
20 | Bê tông Đà kiềng, Dầm Ground beam concrete | Độ sụt 10±2cm, Mác M250 Slump 10±2cm, Grade M250 |  | m3 |  |  |  |  | 0 | 55.608 |  |  |  | 0 | 0
| Nhà Xưởng 01 | [7 empty] | 0
| DK1 |  |  |  | 1 | 380 | 0.2 | 0.4 | 30.4
| Nhà Xưởng 02 | [7 empty] | 0
| DK2 |  |  |  | 1 | 282 | 0.2 | 0.4 | 22.56
21 | Bê tông Cổ cột và Cột Stump and column concrete | Độ sụt 10±2cm, Mác M250 Slump 10±2cm, Grade M250 |  | m3 | [5 empty] | 20.88 |  |  |  | 0 | 0
Cổ cột nhà xưởng 01
| C1 |  |  |  | 24 | 0.3 | 0.6 | 2 | 8.64
Cổ cột nhà xưởng 02
| C1 |  |  |  | 34 | 0.3 | 0.6 | 2 | 12.24
22 | Bê tông hố Pit, Dock, Mương, cầu thang, ram dốc Pit, dock,trench, ramp concrete | Độ sụt 10±2cm, Mác M250 Slump 10±2cm, Grade M250 |  | m3 | [5 empty] | 52.041 |  |  |  | 0 | 0
Nhà xưởng 01
| Ram dốc |  |  |  | 5 | 5 | 1.8 | 0.2 | 9
| Đáy |  |  |  | 5 | 8.6 | 0.2 | 0.3 | 2.58
Nhà xưởng 02
Ram dốc
| Đáy |  |  |  | 1 | 29.9 | 4.2 | 0.2 | 25.116
[5 empty] | 1 | 68.2 | 0.15 | 1.5 | 15.345
23 | Bê tông Sàn dày 200mm cho nền xưởng, sàn decking dày 120mm Ground floor concrete | Độ sụt 10±2cm, Mác M250 Slump 10±2cm, Grade M250 |  | m3 | [5 empty] | 2164.785 |  |  |  | 0 | 0 | Giarm chiều dày bê tông xưởng 2 150mm
| Nền nhà xưởng 01 dày 200mm |  |  |  | 1 | 5165 |  | 0.2 | 1033
| Sàn decking dày 120mm |  |  |  | 1 | 76 | 35 | 0.12 | 319.2
| Nền nhà xưởng 02 dày 150mm |  |  |  | 1 | 4730 |  | 0.15 | 709.5
24 | Khe thi công chèn mút xốp, sikaflex hoàn thiện bề mặt +Thép D16 tròn trơn @500, L=600mm +Ống nhựa D21@600, L=300mm, quét bitum 1 đầu Construction joints are filled with foam, sikaflex for surface finishing + Round smooth steel D16 @500, L=600mm + | WxH = 20x20mm |  | md | [5 empty] | 578 |  |  |  | 0 | 0
4 | CÔNG TÁC VÁN KHUÔN FORMWORK WORKS | [13 empty] | 0
25 | Ván khuôn bê tông lót Formwork for lean concrete |  |  | m2 | [5 empty] | 165.49 |  |  |  | 0 | 0
| Nhà xưởng 02 | [7 empty] | 0
| M1 |  |  |  | 309 | 0.8 | 0.8 | 0.05 | 49.44
| Nhà xưởng 01 | [7 empty] | 0
| M1 |  |  |  | 263 | 0.8 | 0.8 | 0.05 | 42.08
| M2 |  |  |  | 17 | 1.7 | 0.8 | 0.05 | 4.25
| M3 |  |  |  | 36 | 1.7 | 1.6 | 0.05 | 11.88
| Nhà Xưởng 01 | [7 empty] | 0
| DK1 |  |  |  | 1 | 274 | 0.2 | 0.05 | 27.42
Nhà Xưởng 01
| DK1 |  |  |  | 1 | 304 | 0.2 | 0.05 | 30.42
26 | Ván khuôn móng Formwork for foundation concrete |  |  | m2 | [5 empty] | 1722.4 |  |  |  | 0 | 0
Nhà xưởng 02
| M1 |  |  |  | 309 | 0.8 | 0.8 | 0.8 | 791.04
Nhà xưởng 01
| M1 |  |  |  | 263 | 0.8 | 0.8 | 0.8 | 673.28
| M2 |  |  |  | 17 | 1.7 | 0.8 | 0.8 | 68
| M3 |  |  |  | 36 | 1.7 | 1.6 | 0.8 | 190.08
27 | Ván khuôn đà kiềng, dầm Formwork for tie beam concrete |  |  | m2 | [5 empty] | 529.6 |  |  |  | 0 | 0
| Nhà Xưởng 01 | [7 empty] | 0
| DK1 |  |  |  | 1 | 380 | 0.2 | 0.4 | 304
| Nhà Xưởng 02 | [7 empty] | 0
| DK2 |  |  |  | 1 | 282 | 0.2 | 0.4 | 225.6
28 | Ván khuôn Cổ cột + Cột Formwork for stump column + column |  |  | m2 | [5 empty] | 208.8 |  |  |  | 0 | 0
Cổ cột nhà xưởng 01
| C1 |  |  |  | 24 | 0.3 | 0.6 | 2 | 86.4
| Cổ cột nhà xưởng 02 | [7 empty] | 0
| C1 |  |  |  | 34 | 0.3 | 0.6 | 2 | 122.4
0
29 | Ván khuôn hố pit Formwork for elevator pits and dock pits |  |  | m2 | [5 empty] | 394.5 |  |  |  | 0 | 0
Nhà xưởng 01
| Ram dốc |  |  |  | 5 | 5 | 1.8 | 0.2 | 13.6
| Đáy |  |  |  | 5 | 8.6 | 0.2 | 0.3 | 26.4
Nhà xưởng 02
| Ram dốc |  |  |  | 1 | 29.9 | 4.2 | 0.2 | 139.22
| Đáy |  |  |  | 1 | 68.2 | 0.15 | 1.5 | 215.28
30 | Ván khuôn nền, sàn Formwork for flooring |  |  | m2 | [5 empty] | 346.8 |  |  |  | 0 | 0
| Nền nhà xưởng 01 |  |  |  | 1 | 274 |  | 0.2 | 164.4
| Nền nhà xưởng 02 |  |  |  | 1 | 304 |  | 0.2 | 182.4
5 | CÔNG TÁC CỐT THÉP REINFORCEMENT WORKS | Thép D6, D8 : CB240T Thép Đường kính D>=10 : CB500V Steel D6, D8: CB240T Steel Diameter D>=10: CB500V | Hoà Phát, Pomina Hoa Phat, Pomina | [11 empty] | 0
31 | Cốt thép móng Reinforcement for foundations. |  |  | kg | [5 empty] | 35072.64 |  |  |  | 0 | 0
32 | Cốt thép đà kiềng, dầm Reinforcement tie beam |  |  | kg | [5 empty] | 8341.2 |  |  |  | 0 | 0
33 | Cốt thép Cổ cột + Cột Reinforcement stump column + column |  |  | kg | [5 empty] | 3862.8 |  |  |  | 0 | 0
34 | Cốt thép hố pit Reinforcement for elevator pits and dock pits |  |  | kg | [5 empty] | 7285.74 |  |  |  | 0 | 0
35 | Lưới thép hàn Reinforcement for flooring |  |  | kg | [5 empty] | 80493.1 |  |  |  | 0 | 0
| Nền xưởng 1, 2 lớp D8@200 | [7 empty] | 46924.025
| Nền xưởng 2 1 lớp D8@200 | [7 empty] | 21486.025
| Nền sàn decking 1 lớp D8@200 | [7 empty] | 12083.05
6 | CÔNG TÁC XÂY BRICK WALL |  | - Cát : Campuchia, Dầu Tiếng, địa phương - Gạch tuynel địa phương (Bình Mỹ,…) - Xi măng : Hà Tiên, Fico - Sand: Cambodia, Dau Tieng, local - Local tunnel bricks (Binh My, ...) - Cement: Ha Tien, Fico | [11 empty] | 0
36 | Tường xây gạch dày 200mm 200mm thick brick wall |  |  | m2 | [5 empty] | 2078 |  |  |  | 0 | 0
Nhà xưởng 02
| Trục bao |  |  |  | 1 | 280 | 4 |  | 1120
| Nhà xưởng 01 | [7 empty] | 0
| Trục bao |  |  |  | 1 | 289 | 4 |  | 1156
| cửa sổ |  |  |  | -60 | 3 | 1.1 |  | -198
37 | Tường xây gạch dày 100mm 100mm thick brick wall |  |  | m2 | [5 empty] | 804 |  |  |  | 0 | 0
Nhà xưởng 01
| Trục X1-3,7/X1-E; X1-I |  |  |  | 2 | 35 | 4 |  | 280
| Trục X1-8/X1-A;X1-E |  |  |  | 1 | 35 | 4 |  | 140
| TRục X1-7;X1-10 |  |  |  | 1 | 24 | 4 |  | 96
| Trục X1-E |  |  |  | 1 | 18 | 4 |  | 72
| Trục X1-E' |  |  |  | 1 | 16 | 4 |  | 64
| Thang máy |  |  |  | 1 | 14 | 4 |  | 56
| P.Máy nén khí |  |  |  | 1 | 24 | 4 |  | 96
38 | Xây gạch thẻ bậc thang, tam cấp Build brick Staircase and stairs | Vữa mác M75, Gạch xây mác >= M50, Gạch 02 lỗ Mortar grade M75, Brick grade >= M50, 02-hole brick | Xi măng Hà Tiên, Holcim | m3 | [5 empty] | 6 |  |  |  | 0 | 0
39 | GCLD bổ trụ 200x200mm, 4D12, D6@150 Fabrication and assembly 200x200mm stiffener, 4D12, D6@150 |  |  | md | [5 empty] | 340 |  |  |  | 0 | 0
40 | GCLD giằng tường 200x200mm, 4D12, D6@150 Fabrication and assembly 200x200mm wall brace , 4D12, D6@150 |  |  | md | [5 empty] | 569 |  |  |  | 0 | 0
| Nhà Xưởng 01 | [7 empty] | 0
| DK1 |  |  |  | 1 | 289 |  |  | 289
| Nhà Xưởng 02 | [7 empty] | 0
| DK2 |  |  |  | 1 | 280 |  |  | 280
41 | Vữa chống co ngót chân cột thép Grouting |  |  | m3 | [5 empty] | 0.522 |  |  |  | 0 | 0
7 | CÔNG TÁC TÔ TRÁT PLASTERING WORKS |  | - | [11 empty] | 0
42 | Tô tường bên ngoài nhà Exterior wall painting | dày 15mm. Vữa mác M75 (bao gồm công tác đóng lưới vị trí tiếp giáp với cột, dầm, bê tông…) 15mm thick. Mortar grade M75 | Cát : Campuchia, Dầu Tiếng, địa phương - Xi măng : Hà Tiên, Fico - Sand: Cambodia, Dau Tieng, local - Cement: Ha Tien, Fico | m2 | [5 empty] | 2882 |  |  |  | 0 | 0
| Nhà xưởng 01 | [7 empty] | 0
| Trục bao |  |  |  | 1 | 289 | 4 |  | 1156
| Nhà xưởng 02 | [7 empty] | 0
| Trục bao |  |  |  | 1 | 280 | 4 |  | 1120
| Trừ cửa | [6 empty] | -198 | -198
43 | Tô tường bên trong Interior wall painting | dày 15mm. Vữa mác M75 (bao gồm công tác đóng lưới vị trí tiếp giáp với cột, dầm, bê tông…) 15mmthick. Mortar grade M75 |  | m2 |  |  |  |  | 3686 | 3686 |  |  |  | 0 | 0
[5 empty] | 1 | 289 | 4 | 1156
[5 empty] | 1 | 280 | 4 | 1120
[5 empty] | 2 |  | 804 | 1608
-198
8 | CÔNG TÁC SƠN PAINTING WORK | [13 empty] | 0
44 | Sơn dầu cho tường bao cho bên trong nhà Xưởng 1 Painting Oil | Sơn dầu | Nippon | m2 | [5 empty] | 2566 |  |  |  | 0 | 0
45 | Sơn nước cho tường bên ngoài (1 lớp lót, hai lớp hoàn thiện) Painting exterior walls with 1 primer coat + 2 finishing coats | Sơn nước | Nippon | m2 | [5 empty] | 3198 |  |  |  | 0 | 0
9 | CÔNG TÁC HOÀN THIỆN NỀN SÀN FLOOR FINISHING WORK | [13 empty] | 0
46 | Xoa phẳng nền, sàn bê tông bằng máy xoa công nghiệp Power troweling concrete floors using industrial machines |  |  | m2 | [5 empty] | 12363 |  |  |  | 0 | 0 | Xoa nền bê tông bằng máy Make slab surface smooth by machine
| Nền nhà xưởng 01 |  |  |  | 1 | 4973 |  |  | 4973
| Sàn decking |  |  |  | 1 | 2660 |  |  | 2660
| Nền nhà xưởng 02 |  |  |  | 1 | 4730 |  |  | 4730
47 | Hoàn thiện liquid haderner (Đánh bóng nền hoàn thiện) Liquid haderner |  |  | m2 | 1 |  |  |  |  | 12363 |  |  |  | 0 | 0
10 | CÔNG TÁC TRẦN VÁCH CEILING & PARTITION WORKS | [13 empty] | 0
48 | Panel PIR trần dày 50mm - Hai mặt tôn SUNCO dày 0.45mm AZ50 màu trắng sữa. - Lõi PIR tỉ trọng 40kg/m3. - Khổ hữu dụng 1100mm. Ngàm Zlock. - Hai mặt phẳng, dán màng PE chống trầy. Phụ kiện nhôm hệ trần - T 60*80*1.6 treo trần - Dây cáp bọc nhựa M8, tăng đơ M10, ốc xiếc cáp M8. Nhân công lắp đặt: Nhân công lắp đặt hoàn thiện Vật tư phụ đinh vít + silicon Trang thiết bị máy móc thi công |  |  | m2 | [10 empty] | 0 | Không bao gồm
70 | Panel EPS 75mm - Hai mặt tôn SUNCO dày 0.40mm AZ50 màu trắng sữa. - EPS chống cháy lan tỉ trọng 10kg/m3. - Khổ hữu dụng 1130mm. Ngàm Zlock. - Hai mặt cán sóng, dán màng PE chống trầy. Phụ kiện nhôm hệ phòng sạch - U, V bo cạnh phòng sạch Nhân công lắp đặt: Nhân công lắp đặt hoàn thiện Vật tư phụ đinh vít + silicon Trang thiết bị máy móc thi công | Vách EPS 75mm hai mặt tole |  | m2 | [10 empty] | 0
11 | CÔNG TÁC CỬA DOOR WORKS | [13 empty] | 0
* | Cửa Thép và Cửa thép chống cháy Steel Doors and Fireproof Steel Doors
50 | Cửa thép chống cháy 1 cánh ( exit ) |  | Việt Nam Vietnam | bộ | [5 empty] | 12 |  |  |  | 0 | 0
51 | Cửa thép 2 cánh |  | Việt Nam Vietnam | Bộ | [5 empty] | 3 |  |  |  | 0 | 0
* | Cửa cuốn lá thép Steel rolling door
52 | */ Nan cửa: Khe thoáng ellip, màu vàng kem. Móc dày 1.23mm, vai, chân chịu lực dày 1.23 - 1.4mm +/-6%. */ Ray hộp 2 lớp U76 sơn tĩnh điện. */ Trục thép mạ kẽm Ф 114 dày 2.4ly. kích thước 4mx3m | ĐỘNG CƠ CỬA CUỐN M800KG (220V - 50Hz): gồm 01 động cơ, 01 hộp điều khiển, 01 dây bấm công tắt âm tường, 02 remote điều khiển. MB 36 (Khởi động từ) BÌNH LƯU ĐIỆN TU5 DÀNH CHO CỬA CUỐN – Thời gian lưu 24 - 60h (TU8), ≤ 800Kg, 2x12Ah |  | Bộ | [5 empty] | 13 |  |  |  | 0 | 0 | Không bao gồm |  | 46900000 | 291900000
* | Cửa nhôm kính Aluminum glass door
71 | Cửa sổ lùa 4 cánh, khung nhôm XINGFA Việt Nam hệ 55 màu xám dày 1,4mm, phụ kiện Kinlong, kiếng trắng 8mm cường lực |  | Xingfa Việt Nam | m2 | 60 | 3 | 1.1 |  | 198 | 198 |  |  |  | 0 | 0 | Không bao gồm
[14 empty] | 0 | 0
13 | CÔNG TÁC KẾT CẤU THÉP VÀ MÁI STEEL STRUCTURE AND ROOF WORK | [13 empty] | 0
Nhà xưởng 1
SẢN XUẤT
73 | Cung cấp & gia công cấu kiện thép
74 | Thép tấm | Q355B/A572-Gr 50/tương đương Xuất xứ: Trung Quốc/tương đương |  | kg | [5 empty] | 243802.1886 |  |  |  | 0 | 0
75 | Thép hình cán nóng | SS400/tương đương Xuất xứ: Việt Nam/Trung Quốc/tương đương |  | kg | [5 empty] | 1540.3322 |  |  |  | 0 | 0
| Thép hộp | SAE1006/SPHC/SPHT/tương đương Xuất xứ: Việt Nam/Trung Quốc/tương đương |  | kg | [5 empty] | 7403.3392 |  |  |  | 0 | 0
76 | Phun bi và làm sạch cấu kiện | Sa2.0 |  | kg | [5 empty] | 252745.86 |  |  |  | 0 | 0
| Sơn cấu kiện | Sơn Lót: Alkyd 1 lớp 40mcr Sơn Phủ: Alkyd 2 lớp 40mcr Xuất xứ: Benzo/tương đương |  | m2 | [5 empty] | 8096.475 |  |  |  | 0 | 0
| XÀ GỒ | [12 empty] | 0 | 0
78 | Xà gồ mạ kẽm | Z80-G450 Sai số độ dày xà gồ ±0.08mm hoặc theo nhà sản xuất Xuất xứ: Phương Nam/tương đương |  | kg | [5 empty] | 43936.927 |  |  |  | 0 | 0
| Thép V mạ kẽm | Z80-G450 Sai số độ dày xà gồ ±0.08mm hoặc theo nhà sản xuất Xuất xứ: Phương Nam/tương đương |  | kg | [5 empty] | 2846.4414 |  |  |  | 0 | 0
79 | PHỤ KIỆN KHUNG KÈO | [12 empty] | 0 | 0
80 | Hệ giằng | - Ty xà gồ: Mạ kẽm điện phân Ø12, Gr4.6 Xuất xứ: Trung Quốc/Việt Nam/tương đương - Giằng cáp: Mạ kẽm điện phân Ø12 + 2 Hillside Mạ kẽm điện phân Ø16 + 2 Hillside - Giằng rod: Mạ kẽm điện phân Ø16 + Hillside, Gr4.6 Xuất xứ: Trung Quốc/Việt Nam/tương đương |  | gói | [5 empty] | 1 |  |  |  | 0 | 0
81 | Bulong neo | Mạ kẽm điện phân đầu ren Gr5.6 - Fu = 50 (KN/cm2) TCVN 1916-1995 Xuất xứ: Trung Quốc/Việt Nam/tương đương |  | gói | [5 empty] | 1 |  |  |  | 0 | 0
82 | Bulong liên kết | Bulong liên kết: mạ kẽm điện phân Gr 8.8, DIN933 Bulong xà gồ: mạ kẽm điện phân Gr 4.6, DIN933 Xuất xứ: Trung Quốc/Việt Nam/tương đương |  | gói | [5 empty] | 1 |  |  |  | 0 | 0
83 | VẬN CHUYỂN VÀ LẮP DỰNG | [12 empty] | 0 | 0
84 | Vận chuyển | Khung kèo thép, xà gồ |  | kg | [5 empty] | 299529.2284 |  |  |  | 0 | 0
85 | Lắp Dựng | Khung kèo thép, xà gồ |  | kg | [5 empty] | 299529.2284 |  |  |  | 0 | 0
86 | KIẾN TRÚC | [12 empty] | 0 | 0
| PHẦN BAO CHE | [12 empty] | 0 | 0
87 | Tôn mái | Mạ màu AZ150 - G550 dày 0.5mm APT (màu thông dụng), sóng Kliplock khổ 980mm Xuất xứ: Phương Nam/tương đương |  | m2 | [5 empty] | 5014.6 |  |  |  | 0 | 0
88 | Tôn vách + nóc gió + canopy | Mạ màu AZ150 - G550 dày 0.45mm APT (màu thông dụng), cán 9 sóng vuông khổ 1000mm Xuất xứ: Phương Nam/tương đương |  | m2 | [5 empty] | 2248.5 |  |  |  | 0 | 0
| Cách nhiệt mái | Túi khí SA FR dày 4mm, 2 mặt nhôm (Bao gồm phụ kiện la kẽm, băng keo) Xuất xứ: Cát Tường/tương đương | A2 cát tường | m2 | [5 empty] | 5014.6 |  |  |  | 0 | 0
89 | Tôn sàn (bao gồm phụ kiện) | Dày 0.95mm, H50W1000, mạ kẽm Z80-G350 Xuất xứ: Hoa Sen/ Nam Kim |  | m2 | [5 empty] | 2854 |  |  |  | 0 | 0
90 | PHẦN HOÀN THIỆN | [12 empty] | 0 | 0
91 | Máng xối biên | Inox 304, dày 1.15mm, K=1.15mm -> 1.2mm Xuất xứ: Việt Nam/tương đương |  | md | [5 empty] | 152 |  |  |  | 0 | 0
| Ống xối biên | uPVC Xuất xứ: Bình Minh/Tiền Phong/Hoa Sen/tương đương |  | md | [5 empty] | 206.7 |  |  |  | 0 | 0
92 | Cầu chắn rác biên | Inox 304 D140 Xuất xứ: Việt Nam/tương đương |  | cái | [5 empty] | 21 |  |  |  | 0 | 0
93 | Diềm đầu hồi | Mạ màu AZ150 - G550 dày 0.5mm APT (màu thông dụng) Xuất xứ: Phương Nam/tương đương | Phương Nam | md | [5 empty] | 141.2 |  |  |  | 0 | 0
94 | Diềm úp nóc | Mạ màu AZ150 - G550 dày 0.5mm APT (màu thông dụng) Xuất xứ: Phương Nam/tương đương | Phương Nam | md | [5 empty] | 76 |  |  |  | 0 | 0
| Diềm vách | Mạ màu AZ150 - G550 dày 0.5mm APT (màu thông dụng) Xuất xứ: Phương Nam/tương đương | Phương Nam | md | [5 empty] | 316 |  |  |  | 0 | 0
| Diềm nóc gió và mái đón | Mạ màu AZ150 - G550 dày 0.5mm APT (màu thông dụng) Xuất xứ: Phương Nam/tương đương | Phương Nam | md | [5 empty] | 242 |  |  |  | 0 | 0
96 | Foam chắn nước mái | Foam chắn nước xốp Xuất xứ: Việt Nam/tương đương |  | bộ | [5 empty] | 320 |  |  |  | 0 | 0
| Foam chắn nước vách | Foam chắn nước xốp Xuất xứ: Việt Nam/tương đương |  | bộ | [5 empty] | 652 |  |  |  | 0 | 0
97 | PHỤ KIỆN NHÀ XƯỞNG | [12 empty] | 0 | 0
98 | Thang leo mái | Khung thép: SAE1006/ SPHC/ SPHT/tương đương Hoàn thiện: Sa2.0 mạ kẽm nhúng nóng (không sơn) |  | md | [5 empty] | 14 |  |  |  | 0 | 0
99 | BIỆN PHÁP AN TOÀN THI CÔNG | [12 empty] | 0 | 0
100 | Lưới chống rơi | Lợp tôn mái |  | m2 | [5 empty] | 5164 |  |  |  | 0 | 0
101 | Nhà xưởng 2 | [12 empty] | 0 | 0
102 | SẢN XUẤT | [12 empty] | 0 | 0
103 | Cung cấp & gia công cấu kiện thép | [12 empty] | 0 | 0
104 | Thép tấm | Q355B/A572-Gr 50/tương đương Xuất xứ: Trung Quốc/tương đương |  | kg | 51945.3773 |  |  |  |  | 51945.3773 |  |  |  | 0 | 0
105 | Thép hình cán nóng | SS400/tương đương Xuất xứ: Việt Nam/Trung Quốc/tương đương |  | kg | 1081.863 |  |  |  |  | 1081.863 |  |  |  | 0 | 0
| Thép hộp | SAE1006/SPHC/SPHT/tương đương Xuất xứ: Việt Nam/Trung Quốc/tương đương |  | kg | 9732.854 |  |  |  |  | 9732.854 |  |  |  | 0 | 0
106 | Phun bi và làm sạch cấu kiện | Sa2.0 |  | kg | 62760.0943 |  |  |  |  | 62760.0943 |  |  |  | 0 | 0
107 | Sơn cấu kiện | Sơn Lót: Alkyd 1 lớp 40mcr Sơn Phủ: Alkyd 2 lớp 40mcr Xuất xứ: Benzo/tương đương |  | m2 | 2766.4509 |  |  |  |  | 2766.4509 |  |  |  | 0 | 0
108 | XÀ GỒ | [12 empty] | 0 | 0
109 | Xà gồ mạ kẽm | Z80-G450 Sai số độ dày xà gồ ±0.08mm hoặc theo nhà sản xuất Xuất xứ: Phương Nam/tương đương |  | kg | 33235.1417 |  |  |  |  | 33235.1417 |  |  |  | 0 | 0
| Thép V mạ kẽm | Z80-G450 Sai số độ dày xà gồ ±0.08mm hoặc theo nhà sản xuất Xuất xứ: Phương Nam/tương đương |  | kg | 231.3 |  |  |  |  | 231.3 |  |  |  | 0 | 0
110 | PHỤ KIỆN KHUNG KÈO | [12 empty] | 0 | 0
111 | Hệ giằng | - Ty xà gồ: Mạ kẽm điện phân Ø12, Gr4.6 Xuất xứ: Trung Quốc/Việt Nam/tương đương - Giằng cáp: Mạ kẽm điện phân Ø12 + 2 Hillside Mạ kẽm điện phân Ø16 + 2 Hillside - Giằng rod: Mạ kẽm điện phân Ø16 + Hillside, Gr4.6 Xuất xứ: Trung Quốc/Việt Nam/tương đương |  | gói | 1 |  |  |  |  | 1 |  |  |  | 0 | 0
112 | Bulong neo | Mạ kẽm điện phân đầu ren Gr5.6 - Fu = 50 (KN/cm2) TCVN 1916-1995 Xuất xứ: Trung Quốc/Việt Nam/tương đương |  | gói | 1 |  |  |  |  | 1 |  |  |  | 0 | 0
113 | Bulong liên kết | Bulong liên kết: mạ kẽm điện phân Gr 8.8, DIN933 Bulong xà gồ: mạ kẽm điện phân Gr 4.6, DIN933 Xuất xứ: Trung Quốc/Việt Nam/tương đương |  | gói | 1 |  |  |  |  | 1 |  |  |  | 0 | 0
114 | VẬN CHUYỂN VÀ LẮP DỰNG | [12 empty] | 0 | 0
| Vận chuyển | Khung kèo thép, xà gồ |  | kg | 96226.536 |  |  |  |  | 96226.536 |  |  |  | 0 | 0
| Lắp Dựng | Khung kèo thép, xà gồ |  | kg | 96226.536 |  |  |  |  | 96226.536 |  |  |  | 0 | 0
| KIẾN TRÚC | [12 empty] | 0 | 0
115 | PHẦN BAO CHE | [12 empty] | 0 | 0
116 | Tôn mái | Mạ màu AZ150 - G550 dày 0.5mm APT (màu thông dụng), sóng Kliplock khổ 980mm Xuất xứ: Phương Nam/tương đương |  | m2 | 4759.8 |  |  |  |  | 4759.8 |  |  |  | 0 | 0
117 | Tôn vách + nóc gió + canopy | Mạ màu AZ150 - G550 dày 0.45mm APT (màu thông dụng), cán 9 sóng vuông khổ 1000mm Xuất xứ: Phương Nam/tương đương |  | m2 | 1923 |  |  |  |  | 1923 |  |  |  | 0 | 0
| Cách nhiệt mái | Túi khí SA FR dày 4mm, 2 mặt nhôm (Bao gồm phụ kiện la kẽm, băng keo) Xuất xứ: Cát Tường/tương đương |  | m2 | 4759.8 |  |  |  |  | 4759.8 |  |  |  | 0 | 0
118 | PHẦN HOÀN THIỆN | [12 empty] | 0 | 0
| Máng xối biên | Inox 304, dày 1.15mm, K=1.2m Xuất xứ: Việt Nam/tương đương |  | md | 142 |  |  |  |  | 142 |  |  |  | 0 | 0
| Ống xối biên | uPVC Xuất xứ: Bình Minh/Tiền Phong/Hoa Sen/tương đương |  | md | 188 |  |  |  |  | 188 |  |  |  | 0 | 0
120 | Cầu chắn rác biên | Inox 304 D140 Xuất xứ: Việt Nam/tương đương |  | cái | 19 |  |  |  |  | 19 |  |  |  | 0 | 0
121 | Diềm đầu hồi | Mạ màu AZ150 - G550 dày 0.5mm APT (màu thông dụng) Xuất xứ: Phương Nam/tương đương |  | md | 141.2 |  |  |  |  | 141.2 |  |  |  | 0 | 0
| Diềm úp nóc | Mạ màu AZ150 - G550 dày 0.5mm APT (màu thông dụng) Xuất xứ: Phương Nam/tương đương |  | md | 71 |  |  |  |  | 71 |  |  |  | 0 | 0
122 | Diềm vách | Mạ màu AZ150 - G550 dày 0.5mm APT (màu thông dụng) Xuất xứ: Phương Nam/tương đương |  | md | 306 |  |  |  |  | 306 |  |  |  | 0 | 0
123 | Diềm nóc gió và mái đón | Mạ màu AZ150 - G550 dày 0.5mm APT (màu thông dụng) Xuất xứ: Phương Nam/tương đương |  | md | 260 |  |  |  |  | 260 |  |  |  | 0 | 0
124 | Foam chắn nước mái | Foam chắn nước xốp Xuất xứ: Việt Nam/tương đương |  | bộ | 298 |  |  |  |  | 298 |  |  |  | 0 | 0
125 | Foam chắn nước vách | Foam chắn nước xốp Xuất xứ: Việt Nam/tương đương |  | bộ | 640 |  |  |  |  | 640 |  |  |  | 0 | 0
126 | PHỤ KIỆN NHÀ XƯỞNG | [12 empty] | 0 | 0
127 | Thang leo mái | Khung thép: SAE1006/ SPHC/ SPHT/tương đương Hoàn thiện: Sa2.0 mạ kẽm nhúng nóng (không sơn) |  | md | 14 |  |  |  |  | 14 |  |  |  | 0 | 0
129 | BIỆN PHÁP AN TOÀN THI CÔNG | [12 empty] | 0 | 0
| Lưới chống rơi | Lợp tôn mái |  | m2 | 4870.8 |  |  |  |  | 4870.8 |  |  |  | 0 | 0
CẦU THANG
1 | Cầu thang thép thoát hiểm 1 vế (W900) | Thép tấm tổ hợp Q345/Q355 Fy=345 (MPa) SS400 hoặc A36, Fy=245 (MPa) Bậc thang checker plate 4mm Sơn dầu hoàn thiện |  | md | [5 empty] | 28 |  |  |  | 0 | 0
2 | Lancan cầu thang thoát hiểm 1 vế (W900) | SS400- ASTM A500 Grade A, ASTM A53 Grade A, BSEN 10255-2004,Fy>=195(MPa) Sơn dầu hoàn thiện |  | md | [5 empty] | 28 |  |  |  | 0 | 0
3 | Cầu thang thép thoát hiểm 2 vế (W1200) | Thép tấm tổ hợp Q345/Q355 Fy=345 (MPa) SS400 hoặc A36, Fy=245 (MPa) Bậc thang checker plate 4mm Sơn dầu hoàn thiện |  | md | [5 empty] | 28 |  |  |  | 0 | 0
4 | Lancan cầu thang thoát hiểm 2 vế (W1200) | SS400- ASTM A500 Grade A, ASTM A53 Grade A, BSEN 10255-2004,Fy>=195(MPa) Sơn dầu hoàn thiện |  | md | [5 empty] | 28 |  |  |  | 0 | 0
14 | CÔNG TÁC HOÀN THIỆN KHÁC OTHER WORKS | [13 empty] | 0
| BỘ logo Chữ nổi trên Vách Wall Lettering Logo Set |  |  | bộ | [5 empty] | 1 |  |  |  | 0 | 0
| Nắp grating mạ kẽm bề rộng 400mm, cao 50mm Grating Cover |  |  | md | [5 empty] | 63 |  |  |  | 0 | 0

## 02 Văn Phòng 01+02
BẢNG DỰ TOÁN BÁO GIÁ CÔNG TRÌNH / ESTIMATE TABLE
HẠNG MỤC / ITEM : HẠNG MỤC NHÀ VĂN PHÒNG 1&2
STT NO. | TÊN CÔNG VIỆC VÀ DIỄN GIẢI DESCRIPTION | ĐẶC TÍNH KỸ THUẬT STANDARD | NHÃN HIỆU & XUẤT XỨ BRAND NAME & ORIGIN | Đvt Unit | SL | DÀI | RỘNG | CAO | KL | KL TỔNG Q'TY | ĐƠN GIÁ / RATE |  |  | TỔNG CỘNG (VNĐ) TOTAL COST(VND) |  | REMARK GHI CHÚ
[11 empty] | VẬT TƯ RATE MATERIALS | NHÂN CÔNG RATE LABOUR | MMTB RATE EQUIPMENT | ĐƠN GIÁ TỔNG TOTAL PRICE | THÀNH TIỀN AMOUNT TOTAL
| HẠNG MỤC NHÀ VĂN PHÒNG 1&2 | [8 empty] | 11475748585.2983 |  |  |  |  | 0 | 0
A | CÔNG TÁC XỬ LÝ ĐẦU CỌC PILING WORKS | [8 empty] | 1277858795.85 |  |  |  |  | 0
B | CÔNG TÁC ĐẤT EARTHWORKS | [8 empty] | 32116252.1875 |  |  |  |  | 0
C | CÔNG TÁC BÊ TÔNG CONCRETE WORKS | [8 empty] | 1146931120.1213 |  |  |  |  | 0
D | CÔNG TÁC VÁN KHUÔN FORMWORK WORKS | [8 empty] | 959947362 |  |  |  |  | 0
E | CÔNG TÁC CỐT THÉP REINFORCEMENT WORKS | [8 empty] | 1846105057.5875 |  |  |  |  | 0
F | CÔNG TÁC XÂY BRICK WALL | [8 empty] | 1189702793.28 |  |  |  |  | 0
G | CÔNG TÁC TÔ TRÁT PLASTERING WORKS | [8 empty] | 526998028.95 |  |  |  |  | 0
H | CÔNG TÁC SƠN PAINTING WORK | [8 empty] | 566527112.722 |  |  |  |  | 0
I | CÔNG TÁC CHỐNG THẤM WATERPROFING WORKS | [8 empty] | 197938137.5 |  |  |  |  | 0
K | CÔNG TÁC ỐP LÁT TILING WORK | [8 empty] | 1348519564.1 |  |  |  |  | 0
L | CÔNG TÁC TRẦN VÁCH CEILING & PARTITION WORKS | [8 empty] | 486901085 |  |  |  |  | 0
M | CÔNG TÁC CỬA DOOR WORKS | [8 empty] | 1868143276 |  |  |  |  | 0
P | CÔNG TÁC HOÀN THIỆN KHÁC OTHER WORKS | [8 empty] | 28060000 |  |  |  |  | 0
A | CÔNG TÁC XỬ LÝ ĐẦU CỌC PILING WORKS | [13 empty] | 0
1 | Cung cấp và thi công cọc thử, PHC-A D300 Supply and construction of test piles, PHC-A D300
Nhà Văn Phòng 01
Nhà Văn Phòng 02
3 | Thí nghiệm Cọc thử Test Pile Experiment
4 | Cung cấp và thi công cọc đại trà, PHC-A D300 Supply and construction of mass piles, PHC-A D300 | Cọc PHC A , D300, Pmax =120 tấn PHC A pile, D300, Pmax =120 tons | Kiến Hoa, Phan Vũ, BT Thủ Đức, Việt Thái An Kien Hoa, Phan Vu, BT Thu Duc, VTA | md | [5 empty] | 2695 |  |  |  | 0 | 0
| Nhà Văn Phòng 01 |  |  |  | 65 | 28 |  |  | 1820
| Nhà Văn Phòng 02 |  |  |  | 35 | 25 |  |  | 875
8 | Máy phát điện thi công cọc Pile construction generator |  |  | md |  |  |  |  | 2695 | 2695 |  |  |  | 0 | 0
9 | Cắt đầu cọc Cutting pile heads |  |  | cái |  |  |  |  | 100 | 100 |  |  |  | 0 | 0
10 | SXLD bản mã đầu cọc Anchor plate for pile heads |  | SS400 | Kg |  |  |  |  | 381.51 | 381.51 |  |  |  | 0 | 0
11 | Cốt thép đầu cọc Anchor steel for pile heads | 6D14, L=1500mm; D6a150 6D14, L=1500mm; D6a150 |  | Kg |  |  |  |  | 0 | 1100 |  |  |  | 0 | 0
12 | Bê tông đầu cọc Pile head concrete | Độ sụt 10±2cm, Mác M300 Slump 10±2cm, Grade M300 |  | m3 |  |  |  |  | 0 | 4.32 |  |  |  | 0 | 0
B | CÔNG TÁC ĐẤT EARTHWORKS | [13 empty] | 0
7 | Đào đất móng, đà kiềng Excavation of foundation, tie beam |  |  | m3 | [5 empty] | 178.465 |  |  |  | 0 | 0
Nhà Văn Phòng 01
| Mv1 |  |  |  | 3 | 1.7 | 0.8 | 1 | 9.66
| Mv2 |  |  |  | 14 | 1.7 | 0.8 | 1 | 45.08
| Mv3 |  |  |  | 5 | 1.7 | 1.6 | 1 | 25.3
| Mv4 |  |  |  | 4 | 1.7 | 1.7 | 1 | 21.16
| Mv5 |  |  |  | 1 | 2.6 | 2.75 | 1 | 10.72
| Mv6 |  |  |  | 1 | 2.1 | 2.75 | 1 | 9.045
Nhà Văn Phòng 02
| Mv2.1 |  |  |  | 10 | 1.7 | 0.8 | 1 | 32.2
| Mv2.2 |  |  |  | 5 | 1.7 | 1.6 | 1 | 25.3
8 | Đắp đất nền g tận dụng đất nền hiện hữu ko mua mới Backfilling for warehouse floor, reuse existing soil |  |  | m3 | [5 empty] | 99.8 |  |  |  | 0 | 0
9 | Lấp đất & đầm chặt Backfilling foundation and compacting |  |  | m3 | [5 empty] | 27.0113 |  |  |  | 0 | 0
10 | Vận chuyển đất trong phạm vi công trình Transporting excavated soil within the construction site |  |  | m3 | [5 empty] | 151.4538 |  |  |  | 0 | 0
11 | Sửa và Đầm chặt đáy hố móng & đà kiềng Compacting and treating the bottom soil of foudation and tie beams |  |  | m2 | [5 empty] | 279.755 |  |  |  | 0 | 0
Nhà Văn Phòng 01
| Mv1 |  |  |  | 3 | 1.7 | 0.8 |  | 5.7
| Mv2 |  |  |  | 14 | 1.7 | 0.8 |  | 26.6
| Mv3 |  |  |  | 5 | 1.7 | 1.6 |  | 17.1
| Mv4 |  |  |  | 4 | 1.7 | 1.7 |  | 14.44
| Mv5 |  |  |  | 1 | 2.6 | 2.75 |  | 8.26
| Mv6 |  |  |  | 1 | 2.1 | 2.75 |  | 6.785
| Nhà Văn Phòng 02 | [7 empty] | 0
| Mv2.1 |  |  |  | 10 | 1.7 | 0.8 |  | 19
| Mv2.2 |  |  |  | 5 | 1.7 | 1.6 |  | 17.1
| Sàn Tầng 1 | [7 empty] | 0
| D200x400 |  |  |  | 1 | 147.35 | 0.2 |  | 59.02
| D300x500 |  |  |  | 1 | 47.4 | 0.3 |  | 23.8
| D300x400 |  |  |  | 1 | 31.6 | 0.3 |  | 15.9
| D200x500 |  |  |  | 1 | 15.8 | 0.2 |  | 6.4
| D300x300 |  |  |  | 1 | 1.9 | 0.3 |  | 1.05
| D400x600 |  |  |  | 3 | 4.8 | 0.4 |  | 9
Nhà Văn Phòng 02
Tầng 1
| D200x400 |  |  |  | 1 | 92.9 | 0.2 |  | 37.24
| D200x500 |  |  |  | 1 | 30.7 | 0.2 |  | 12.36
12 | Lu lèn nền đất K=0,92 Compacting natural ground |  |  | m2 | [5 empty] | 499 |  |  |  | 0 | 0
13 | Tấm PVC PVC layer | 01 Lớp PVC dày 0.03mm 01 PVC layers 0.03mm thick |  | m2 | [5 empty] | 499 |  |  |  | 0 | 0 | CĐT cung cấp
C | CÔNG TÁC BÊ TÔNG CONCRETE WORKS |  | Hồng Tín, Hồng Hà, Đại Lộc Phát Hong Tin, Hong Ha, Dai Loc Phat | [11 empty] | 0
14 | Bê tông lót, M150 Lean concrete, M150 | Độ sụt 10±2cm, Mác M150 Slump 10±2cm, Grade M150 |  | m3 | [5 empty] | 26.0378 |  |  |  | 0 | 0
Nhà Văn Phòng 01
| Mv1 |  |  |  | 3 | 1.7 | 0.8 | 0.05 | 0.285
| Mv2 |  |  |  | 14 | 1.7 | 0.8 | 0.05 | 1.33
| Mv3 |  |  |  | 5 | 1.7 | 1.6 | 0.05 | 0.855
| Mv4 |  |  |  | 4 | 1.7 | 1.7 | 0.05 | 0.722
| Mv5 |  |  |  | 1 | 2.6 | 2.75 | 0.05 | 0.413
| Mv6 |  |  |  | 1 | 2.1 | 2.75 | 0.05 | 0.33925
Sàn Tầng 1
| D200x400 |  |  |  | 1 | 147.35 | 0.2 | 0.05 | 2.951
| D300x500 |  |  |  | 1 | 47.4 | 0.3 | 0.05 | 1.19
| D300x400 |  |  |  | 1 | 31.6 | 0.3 | 0.05 | 0.795
| D200x500 |  |  |  | 1 | 15.8 | 0.2 | 0.05 | 0.32
| D300x300 |  |  |  | 1 | 1.9 | 0.3 | 0.05 | 0.0525
| D400x600 |  |  |  | 3 | 4.8 | 0.4 | 0.05 | 0.45
Nhà Văn Phòng 02
| Mv2.1 |  |  |  | 10 | 1.7 | 0.8 | 0.05 | 0.05
| Mv2.2 |  |  |  | 5 | 1.7 | 1.6 | 0.05 | 0.855
Nhà Văn Phòng 02
Tầng 1
| D200x400 |  |  |  | 1 | 92.9 | 0.2 | 0.05 | 1.862
| D200x500 |  |  |  | 1 | 30.7 | 0.2 | 0.05 | 0.618
| sàn nền trệt | [5 empty] | 499 | 0.05 | 12.95
15 | Bê tông Móng, M250 Foundation concrete, M250 | Độ sụt 10±2cm, Mác M250 Slump 10±2cm, Grade M250 |  | m3 | [5 empty] | 70.724 |  |  |  | 0 | 0
Nhà Văn Phòng 01
| Mv1 |  |  |  | 3 | 1.7 | 0.8 | 0.8 | 3.264
| Mv2 |  |  |  | 14 | 1.7 | 0.8 | 0.8 | 15.232
| Mv3 |  |  |  | 5 | 1.7 | 1.6 | 0.8 | 10.88
| Mv4 |  |  |  | 4 | 1.7 | 1.7 | 0.8 | 9.248
| Mv5 |  |  |  | 1 | 2.6 | 2.75 | 0.8 | 5.72
| Mv6 |  |  |  | 1 | 2.1 | 2.75 | 0.8 | 4.62
Nhà Văn Phòng 02
| Mv2.1 |  |  |  | 10 | 1.7 | 0.8 | 0.8 | 10.88
| Mv2.2 |  |  |  | 5 | 1.7 | 1.6 | 0.8 | 10.88
16 | Bê tông Đà kiềng, Dầm Ground beam concrete | Độ sụt 10±2cm, Mác M250 Slump 10±2cm, Grade M250 |  | m3 | [5 empty] | 165.836 |  |  |  | 0 | 0
Nhà Văn Phòng 01
Sàn Tầng 1
| D200x400 |  |  |  | 1 | 147.35 | 0.2 | 0.4 | 11.788
| D300x500 |  |  |  | 1 | 47.4 | 0.3 | 0.5 | 7.11
| D300x400 |  |  |  | 1 | 31.6 | 0.3 | 0.4 | 3.792
| D200x500 |  |  |  | 1 | 15.8 | 0.2 | 0.5 | 1.58
| D300x300 |  |  |  | 1 | 1.9 | 0.3 | 0.3 | 0.171
| D400x600 |  |  |  | 3 | 4.8 | 0.4 | 0.6 | 3.456
| Sàn Tầng 2 | [7 empty] | 0
| D200x300 |  |  |  | 1 | 70.95 | 0.2 | 0.3 | 4.257
| D200x400 |  |  |  | 1 | 29.6 | 0.2 | 0.4 | 2.368
| D300x500 |  |  |  | 1 | 31.6 | 0.3 | 0.5 | 4.74
| D300x400 |  |  |  | 1 | 15 | 0.3 | 0.4 | 1.8
| D200x500 |  |  |  | 1 | 56.1 | 0.2 | 0.5 | 5.61
| D300x300 |  |  |  | 1 | 1.9 | 0.3 | 0.3 | 0.171
| Sàn Tầng 3 | [7 empty] | 0
| D200x300 |  |  |  | 1 | 70.95 | 0.2 | 0.3 | 4.257
| D200x400 |  |  |  | 1 | 54.4 | 0.2 | 0.4 | 4.352
| D300x500 |  |  |  | 1 | 47.4 | 0.3 | 0.5 | 7.11
| D300x400 |  |  |  | 1 | 26.2 | 0.3 | 0.4 | 3.144
| D200x500 |  |  |  | 1 | 55.8 | 0.2 | 0.5 | 5.58
| D300x300 |  |  |  | 1 | 1.9 | 0.3 | 0.3 | 0.171
| Sàn Tầng 4 | [7 empty] | 0
| D200x300 |  |  |  | 1 | 71.7 | 0.2 | 0.3 | 4.302
| D200x400 |  |  |  | 1 | 56.3 | 0.2 | 0.4 | 4.504
| D300x500 |  |  |  | 1 | 47.4 | 0.3 | 0.5 | 7.11
| D300x400 |  |  |  | 1 | 28.4 | 0.3 | 0.4 | 3.408
| D200x500 |  |  |  | 1 | 50.1 | 0.2 | 0.5 | 5.01
| D300x300 |  |  |  | 1 | 1.9 | 0.3 | 0.3 | 0.171
| Sàn Tầng Mái | [7 empty] | 0
| D200x300 |  |  |  | 1 | 53.75 | 0.2 | 0.3 | 3.225
| D200x400 |  |  |  | 1 | 81.5 | 0.2 | 0.4 | 6.52
| D300x500 |  |  |  | 1 | 31.6 | 0.3 | 0.5 | 4.74
| D300x400 |  |  |  | 1 | 30.4 | 0.3 | 0.4 | 3.648
| D200x500 |  |  |  | 1 | 50.1 | 0.2 | 0.5 | 5.01
| D300x300 |  |  |  | 1 | 1.9 | 0.3 | 0.3 | 0.171
Nhà Văn Phòng 02
Tầng 1
| D200x400 |  |  |  | 1 | 92.9 | 0.2 | 0.4 | 7.432
| D200x500 |  |  |  | 1 | 30.7 | 0.2 | 0.5 | 3.07
Tầng 2
| D200x400 |  |  |  | 1 | 151 | 0.2 | 0.4 | 12.08
| D200x500 |  |  |  | 1 | 30.7 | 0.2 | 0.5 | 3.07
Tầng 3
| D200x400 |  |  |  | 1 | 105.3 | 0.2 | 0.4 | 8.424
| D200x500 |  |  |  | 1 | 30.7 | 0.2 | 0.5 | 3.07
Tầng 4
| D200x400 |  |  |  | 1 | 79.3 | 0.2 | 0.4 | 6.344
| D200x500 |  |  |  | 1 | 30.7 | 0.2 | 0.5 | 3.07
17 | Bê tông Cổ cột và Cột Stump and column concrete | Độ sụt 10±2cm, Mác M250 Slump 10±2cm, Grade M250 |  | m3 | [5 empty] | 54.692 |  |  |  | 0 | 0
Nhà Văn Phòng 01
| C1 |  |  |  | 8 | 0.2 | 0.3 | 13.65 | 6.552
| C2 |  |  |  | 5 | 0.2 | 0.3 | 13.65 | 4.095
| C3 |  |  |  | 8 | 0.4 | 0.4 | 13.65 | 17.472
| C4 |  |  |  | 6 | 0.2 | 0.4 | 13.65 | 6.552
| C5 |  |  |  | 6 | 0.3 | 0.3 | 13.65 | 7.371
Nhà Văn Phòng 02
| C1 |  |  |  | 4 | 0.2 | 0.3 | 11 | 2.64
| C2 |  |  |  | 2 | 0.2 | 0.4 | 11 | 1.76
| C3 |  |  |  | 5 | 0.3 | 0.3 | 11 | 4.95
| C4 |  |  |  | 1 | 0.3 | 0.2 | 11 | 0.66
| C5 |  |  |  | 3 | 0.2 | 0.4 | 11 | 2.64
18 | Bê tông hố Pit, Dock, Mương, cầu thang, ram dốc Pit, dock,trench, ramp concrete | Độ sụt 10±2cm, Mác M250 Slump 10±2cm, Grade M250 |  | m3 | [5 empty] | 20 |  |  |  | 0 | 0
19 | Bê tông Sàn R7 Ground floor concrete | Độ sụt 10±2cm, Mác M250 R7 Slump 10±2cm, Grade M250 R7 |  | m3 | [5 empty] | 298.4625 |  |  |  | 0 | 0 | Văn phòng 2: 1 trệt 1 lầu (Tổng 400m2)
Nhà Văn Phòng 1
| Tầng 1 |  |  |  | 1 | 299 |  | 0.15 | 44.85
| Tầng 2 |  |  |  | 1 | 299 |  | 0.15 | 44.85
| Tầng 3 |  |  |  | 1 | 299 |  | 0.15 | 44.85
| Tầng 4 |  |  |  | 1 | 299 |  | 0.15 | 44.85
| Tầng mái |  |  |  | 1 | 299 |  | 0.15 | 44.85
Nhà Văn Phòng 2
| Tầng 1 |  |  |  | 1 | 200 |  | 0.15 | 30
| Tầng 2 |  |  |  | 1 | 200 |  | 0.15 | 30
D | CÔNG TÁC VÁN KHUÔN FORMWORK WORKS | [13 empty] | 0
20 | Ván khuôn bê tông lót Formwork for lean concrete |  |  | m2 | [5 empty] | 50.925 |  |  |  | 0 | 0
Nhà Văn Phòng 01
| Mv1 |  |  |  | 3 | 1.7 | 0.8 | 0.05 | 0.75
| Mv2 |  |  |  | 14 | 1.7 | 0.8 | 0.05 | 3.5
| Mv3 |  |  |  | 5 | 1.7 | 1.6 | 0.05 | 1.65
| Mv4 |  |  |  | 4 | 1.7 | 1.7 | 0.05 | 1.36
| Mv5 |  |  |  | 1 | 2.6 | 2.75 | 0.05 | 0.535
| Mv6 |  |  |  | 1 | 2.1 | 2.75 | 0.05 | 0.485
| Sàn Tầng 1 | [7 empty] | 0
| D200x400 |  |  |  | 1 | 147.35 | 0.2 | 0.05 | 14.755
| D300x500 |  |  |  | 1 | 47.4 | 0.3 | 0.05 | 4.77
| D300x400 |  |  |  | 1 | 31.6 | 0.3 | 0.05 | 3.19
| D200x500 |  |  |  | 1 | 15.8 | 0.2 | 0.05 | 1.6
| D300x300 |  |  |  | 1 | 1.9 | 0.3 | 0.05 | 0.22
| D400x600 |  |  |  | 3 | 4.8 | 0.4 | 0.05 | 1.56
Nhà Văn Phòng 02
| Mv2.1 |  |  |  | 10 | 1.7 | 0.8 | 0.05 | 2.5
| Mv2.2 |  |  |  | 5 | 1.7 | 1.6 | 0.05 | 1.65
Nhà Văn Phòng 02
Tầng 1
| D200x400 |  |  |  | 1 | 92.9 | 0.2 | 0.05 | 9.31
| D200x500 |  |  |  | 1 | 30.7 | 0.2 | 0.05 | 3.09
21 | Ván khuôn móng Formwork for foundation concrete |  |  | m2 | [5 empty] | 198.88 |  |  |  | 0 | 0
Nhà Văn Phòng 01
| Mv1 |  |  |  | 3 | 1.7 | 0.8 | 0.8 | 12
| Mv2 |  |  |  | 14 | 1.7 | 0.8 | 0.8 | 56
| Mv3 |  |  |  | 5 | 1.7 | 1.6 | 0.8 | 26.4
| Mv4 |  |  |  | 4 | 1.7 | 1.7 | 0.8 | 21.76
| Mv5 |  |  |  | 1 | 2.6 | 2.75 | 0.8 | 8.56
| Mv6 |  |  |  | 1 | 2.1 | 2.75 | 0.8 | 7.76
Nhà Văn Phòng 02
| Mv2.1 |  |  |  | 10 | 1.7 | 0.8 | 0.8 | 40
| Mv2.2 |  |  |  | 5 | 1.7 | 1.6 | 0.8 | 26.4
22 | Ván khuôn đà kiềng, dầm Formwork for tie beam concrete |  |  | m2 | [5 empty] | 1491.65 |  |  |  | 0 | 0
Nhà Văn Phòng 01
Sàn Tầng 1
| D200x400 |  |  |  | 1 | 147.35 | 0.2 | 0.4 | 118.04
| D300x500 |  |  |  | 1 | 47.4 | 0.3 | 0.5 | 47.7
| D300x400 |  |  |  | 1 | 31.6 | 0.3 | 0.4 | 25.52
| D200x500 |  |  |  | 1 | 15.8 | 0.2 | 0.5 | 16
| D300x300 |  |  |  | 1 | 1.9 | 0.3 | 0.3 | 1.32
| D400x600 |  |  |  | 3 | 4.8 | 0.4 | 0.6 | 18.72
| Sàn Tầng 2 | [7 empty] | 0
| D200x300 |  |  |  | 1 | 70.95 | 0.2 | 0.3 | 42.69
| D200x400 |  |  |  | 1 | 29.6 | 0.2 | 0.4 | 23.84
| D300x500 |  |  |  | 1 | 31.6 | 0.3 | 0.5 | 31.9
| D300x400 |  |  |  | 1 | 15 | 0.3 | 0.4 | 12.24
| D200x500 |  |  |  | 1 | 56.1 | 0.2 | 0.5 | 56.3
| D300x300 |  |  |  | 1 | 1.9 | 0.3 | 0.3 | 1.32
| Sàn Tầng 3 | [7 empty] | 0
| D200x300 |  |  |  | 1 | 70.95 | 0.2 | 0.3 | 42.69
| D200x400 |  |  |  | 1 | 54.4 | 0.2 | 0.4 | 43.68
| D300x500 |  |  |  | 1 | 47.4 | 0.3 | 0.5 | 47.7
| D300x400 |  |  |  | 1 | 26.2 | 0.3 | 0.4 | 21.2
| D200x500 |  |  |  | 1 | 55.8 | 0.2 | 0.5 | 56
| D300x300 |  |  |  | 1 | 1.9 | 0.3 | 0.3 | 1.32
| Sàn Tầng 4 | [7 empty] | 0
| D200x300 |  |  |  | 1 | 71.7 | 0.2 | 0.3 | 43.14
| D200x400 |  |  |  | 1 | 56.3 | 0.2 | 0.4 | 45.2
| D300x500 |  |  |  | 1 | 47.4 | 0.3 | 0.5 | 47.7
| D300x400 |  |  |  | 1 | 28.4 | 0.3 | 0.4 | 22.96
| D200x500 |  |  |  | 1 | 50.1 | 0.2 | 0.5 | 50.3
| D300x300 |  |  |  | 1 | 1.9 | 0.3 | 0.3 | 1.32
| Sàn Tầng Mái | [7 empty] | 0
| D200x300 |  |  |  | 1 | 53.75 | 0.2 | 0.3 | 32.37
| D200x400 |  |  |  | 1 | 81.5 | 0.2 | 0.4 | 65.36
| D300x500 |  |  |  | 1 | 31.6 | 0.3 | 0.5 | 31.9
| D300x400 |  |  |  | 1 | 30.4 | 0.3 | 0.4 | 24.56
| D200x500 |  |  |  | 1 | 50.1 | 0.2 | 0.5 | 50.3
| D300x300 |  |  |  | 1 | 1.9 | 0.3 | 0.3 | 1.32
Nhà Văn Phòng 02
Tầng 1
| D200x400 |  |  |  | 1 | 92.9 | 0.2 | 0.4 | 74.48
| D200x500 |  |  |  | 1 | 30.7 | 0.2 | 0.5 | 30.9
Tầng 2
| D200x400 |  |  |  | 1 | 151 | 0.2 | 0.4 | 120.96
| D200x500 |  |  |  | 1 | 30.7 | 0.2 | 0.5 | 30.9
Tầng 3
| D200x400 |  |  |  | 1 | 105.3 | 0.2 | 0.4 | 84.4
| D200x500 |  |  |  | 1 | 30.7 | 0.2 | 0.5 | 30.9
Tầng 4
| D200x400 |  |  |  | 1 | 79.3 | 0.2 | 0.4 | 63.6
| D200x500 |  |  |  | 1 | 30.7 | 0.2 | 0.5 | 30.9
23 | Ván khuôn Cổ cột + Cột Formwork for stump column + column |  |  | m2 | [5 empty] | 713.89 |  |  |  | 0 | 0
Nhà Văn Phòng 01
| C1 |  |  |  | 8 | 0.2 | 0.2 | 13.65 | 87.36
| C2 |  |  |  | 5 | 0.2 | 0.3 | 13.65 | 68.25
| C3 |  |  |  | 8 | 0.4 | 0.4 | 13.65 | 174.72
| C4 |  |  |  | 6 | 0.2 | 0.4 | 13.65 | 98.28
| C5 |  |  |  | 6 | 0.3 | 0.3 | 13.65 | 98.28
Nhà Văn Phòng 02
| C1 |  |  |  | 4 | 0.2 | 0.3 | 11 | 44
| C2 |  |  |  | 2 | 0.2 | 0.4 | 11 | 26.4
| C3 |  |  |  | 5 | 0.3 | 0.3 | 11 | 66
| C4 |  |  |  | 1 | 0.3 | 0.2 | 11 | 11
| C5 |  |  |  | 3 | 0.2 | 0.4 | 11 | 39.6
24 | Bê tông hố Pit, Dock, Mương, cầu thang, ram dốc Pit, dock,trench, ramp concrete |  |  | m2 | [5 empty] | 120 |  |  |  | 0 | 0
0
25 | Ván khuôn nền, sàn Formwork for flooring |  |  | m2 | [5 empty] | 1396 |  |  |  | 0 | 0
Nhà Văn Phòng 01
| Tầng 2, 1 |  |  |  | 2 | 299 |  |  | 598
| Tầng 3 |  |  |  | 1 | 299 |  |  | 299
| Tầng 4 |  |  |  | 1 | 299 |  |  | 299
| Nhà Văn Phòng 2 | [7 empty] | 0
Tầng 2,1
| Tầng 3 |  |  |  | 1 | 200 |  |  | 200
E | CÔNG TÁC CỐT THÉP REINFORCEMENT WORKS |  | Hoà Phát, Pomina Hoa Phat, Pomina | [11 empty] | 0
26 | Cốt thép móng Reinforcement for foundations. |  |  | kg | [5 empty] | 5657.92 |  |  |  | 0 | 0
27 | Cốt thép đà kiềng, dầm Reinforcement tie beam |  |  | kg | [5 empty] | 24875.4 |  |  |  | 0 | 0
28 | Cốt thép Cổ cột + Cột Reinforcement stump column + column |  |  | kg | [5 empty] | 10118.02 |  |  |  | 0 | 0
29 | Cốt thép nền, sàn Reinforcement for flooring |  |  | kg | [5 empty] | 29846.25 |  |  |  | 0 | 0
30 | Cốt thép cầu thang Reinforcement for Stair |  |  | kg | [5 empty] | 2200 |  |  |  | 0 | 0
** | PHẦN THÂN + HOÀN THIỆN STRUCTURES & FINISHING WORKS
F | CÔNG TÁC XÂY BRICK WALL |  | - Cát : Campuchia, Dầu Tiếng, địa phương - Gạch tuynel địa phương (Bình Mỹ,…) - Xi măng : Hà Tiên, Fico - Sand: Cambodia, Dau Tieng, local - Local tunnel bricks (Binh My, ...) - Cement: Ha Tien, Fico | [11 empty] | 0
31 | Tường xây gạch dày 200mm 100mm thick brick wall | Vữa mác M75, Gạch xây mác >= M50, Gạch 04 lỗ chèn gạch 02 lỗ (gồm công tác khoan râu liên kết với cột vách bê tông) Mortar grade M75, Brick grade >= M50, 04-hole bricks, 02-hole brick inserts |  | m2 | [5 empty] | 1781.048 |  |  |  | 0 | 0
Nhà Văn Phòng 01
| Tường bao |  |  |  | 4 | 89.2 |  | 4 | 1427.2
Nhà Văn Phòng 02
| Tường bao |  |  |  | 3 | 68.3 |  | 3.9 | 799.11
32 | Tường xây gạch dày 100mm 100mm thick brick wall | Vữa mác M75, Gạch xây mác >= M50, Gạch 04 lỗ chèn gạch 02 lỗ (gồm công tác khoan râu liên kết với cột vách bê tông) Mortar grade M75, Brick grade >= M50, 04-hole bricks, 02-hole brick inserts |  | m2 | [5 empty] | 749.064 |  |  |  | 0 | 0
Nhà Văn Phòng 01
| Tường ngăn |  |  |  | 1 | 65.85 |  | 4 | 263.4
Tầng 2
| Tường ngăn |  |  |  | 1 | 20.6 |  | 4 | 82.4
Tầng 3
| Tường ngăn |  |  |  | 1 | 20.6 |  | 4 | 82.4
Tầng 4
| Tường ngăn |  |  |  | 1 | 69.8 |  | 4 | 279.2
Nhà Văn Phòng 02
| Tầng 1 |  |  |  | 1 | 27.5 |  | 3.9 | 107.25
| Tầng 2 |  |  |  | 1 | 15.6 |  | 3.9 | 60.84
| Tầng 3 |  |  |  | 1 | 15.6 |  | 3.9 | 60.84
0
33 | Xây gạch thẻ bậc thang, tam cấp Build brick Staircase and stairs | Vữa mác M75, Gạch xây mác >= M50, Gạch 02 lỗ Mortar grade M75, Brick grade >= M50, 02-hole brick |  | m3 | [5 empty] | 15 |  |  |  | 0 | 0
34 | GCLD bổ trụ 200x200mm, 4D12, D6@150 Fabrication and assembly 200x200mm stiffener, 4D12, D6@150 |  |  | md | [5 empty] | 210.65 |  |  |  | 0 | 0
35 | GCLD giằng tường 200x200mm, 4D12, D6@150 Fabrication and assembly 200x200mm wall brace , 4D12, D6@150 |  |  | md | [5 empty] | 60 |  |  |  | 0 | 0
G | CÔNG TÁC TÔ TRÁT PLASTERING WORKS |  | - Cát : Campuchia, Dầu Tiếng, địa phương - Xi măng : Hà Tiên, Fico - Sand: Cambodia, Dau Tieng, local - Cement: Ha Tien, Fico | [11 empty] | 0
36 | Tô tường bên ngoài nhà Exterior wall painting | dày 15mm. Vữa mác M75 (bao gồm công tác đóng lưới vị trí tiếp giáp với cột, dầm, bê tông…) 15mm thick. Mortar grade M75 |  | m2 | [5 empty] | 1469.955 |  |  |  | 0 | 0
Nhà Văn Phòng 01
| Tường bao |  |  |  | 4 | 89.2 |  | 4 | 1427.2
Nhà Văn Phòng 02
| Tường bao |  |  |  | 2 | 68.3 |  | 3.9 | 532.74
37 | Tô tường bên trong Interior wall painting | dày 15mm. Vữa mác M75 (bao gồm công tác đóng lưới vị trí tiếp giáp với cột, dầm, bê tông…) 20mm thick. Mortar grade M75 |  | m2 | [5 empty] | 2702.7525 |  |  |  | 0 | 0
Nhà Văn Phòng 01
| Tường bao |  |  |  | 4 | 89.2 |  | 4 | 1427.2
Nhà Văn Phòng 01
| Tường ngăn |  |  |  | 2 | 65.85 |  | 4 | 526.8
Tầng 2
| Tường ngăn |  |  |  | 2 | 20.6 |  | 4 | 164.8
Tầng 3
| Tường ngăn |  |  |  | 2 | 20.6 |  | 4 | 164.8
Tầng 4
| Tường ngăn |  |  |  | 2 | 69.8 |  | 4 | 558.4
Nhà Văn Phòng 02
| Tường bao |  |  |  | 2 | 68.3 |  | 3.9 | 532.74
Nhà Văn Phòng 02
| Tầng 1 |  |  |  | 1 | 27.5 |  | 3.9 | 107.25
| Tầng 2 |  |  |  | 1 | 15.6 |  | 3.9 | 60.84
| Tầng 3 |  |  |  | 1 | 15.6 |  | 3.9 | 60.84
H | CÔNG TÁC SƠN PAINTING WORK | [13 empty] | 0
38 | Sơn nước cho tường, trần bên trong sơn trực tiếp vào tường tô(1 lớp lót, hai lớp hoàn thiện) Painting interior walls with 1 primer coat + 2 finishing coats |  | Nippon | m2 | [5 empty] | 4043.1275 |  |  |  | 0 | 0
39 | Sơn nước cho tường bên ngoài (1 lớp lót, hai lớp hoàn thiện) Painting exterior walls with 1 primer coat + 2 finishing coats |  | Nippon | m2 | [5 empty] | 1469.955 |  |  |  | 0 | 0
44 | Sơn gai tường ngoài nhà văn phòng Xưởng 1 |  |  | m2 | [5 empty] | 378 |  |  |  | 0 | 0
I | CÔNG TÁC CHỐNG THẤM WATERPROFING WORKS | [13 empty] | 0
41 | Chống thấm nhà vệ sinh Waterproofing the toilet | Quét 2 lớp | Sika topseal | m2 | [5 empty] | 255.625 |  |  |  | 0 | 0
| Nhà Văn Phòng 01 |  |  |  | 1 | 176.875 |  |  | 176.875
| Nhà Văn Phòng 02 |  |  |  | 1 | 78.75 |  |  | 78.75
42 | Chống thấm sân thượng, mái bê tông Waterproofing terraces and concrete roofs | Quét 2 lớp | Sika topseal | m2 |  |  |  |  | 499 | 499 |  |  |  | 0 | 0
[14 empty] | 0 | 0
| Tầng 1 |  |  |  | 1 | 487 |  |  | 487
| Tầng 2 |  |  |  | 1 | 350 |  |  | 350
| Tầng 3 |  |  |  | 1 | 471 |  |  | 471
| Tầng 4 |  |  |  | 1 | 471 |  |  | 471
| Nhà Văn Phòng 02 |  |  |  | 1 | 395 |  |  | 395
| Tầng 1 |  |  |  | 1 | 200 |  |  | 200
| Tầng 2 |  |  |  | 1 | 200 |  |  | 200
| Tầng 3 |  |  |  | 1 | 200 |  |  | 200
K | CÔNG TÁC ỐP LÁT TILING WORK | [13 empty] | 0
43 | Ốp, lát gạch tường nền Granite 300x600, WC Granite wall tiles 300x600, WC |  |  | m2 | [5 empty] | 539 |  |  |  | 0 | 0
| Nhà Văn Phòng 01 |  |  |  | 1 | 147.5 |  | 2.8 | 413
| Nhà Văn Phòng 02 |  |  |  | 1 | 45 |  | 2.8 | 126
44 | Lát gạch nền Granite 600x600 Laying 300x600 Granite floor tiles |  |  | m2 | [5 empty] | 1433.6 |  |  |  | 0 | 0
Nhà Văn Phòng 01
| Tầng 1 |  |  |  | 1 | 278.6 |  |  | 278.6
| Tầng 2 |  |  |  | 1 | 258.2 |  |  | 258.2
| Tầng 3 |  |  |  | 1 | 258.2 |  |  | 258.2
| Tầng 4 |  |  |  | 1 | 278.6 |  |  | 278.6
Nhà Văn Phòng 02
| Tầng 1 |  |  |  | 1 | 180 |  |  | 180
| Tầng 2 |  |  |  | 1 | 180 |  |  | 180
Tầng 3
45 | Lát đá Granite cầu thang, tam cấp, đá đen Huế Kim sa trung Granite stairs and steps |  |  | m2 | [5 empty] | 191.7097 |  |  |  | 0 | 0
L | CÔNG TÁC TRẦN VÁCH CEILING & PARTITION WORKS | [13 empty] | 0
46 | Đóng trần thạch cao khung xương chìm Installing frame exposed- gypsum ceilings | Tấm dày 9mm 9mm thick plate | khung nhôm và tấm : Vĩnh Tường / USG Boral Aluminum frame and panels: Vinh Tuong / USG Boral | m2 | [5 empty] | 1340.375 |  |  |  | 0 | 0
Nhà Văn Phòng 01
| Tầng 1 |  |  |  | 1 | 299 |  |  | 299
| Tầng 2 |  |  |  | 1 | 299 |  |  | 299
| Tầng 3 |  |  |  | 1 | 299 |  |  | 299
| Tầng 4 |  |  |  | 1 | 299 |  |  | 299
| Nhà Văn Phòng 02 |  |  |  | 1
| Tầng 1 |  |  |  | 1 | 200 |  |  | 200
| Tầng 2 |  |  |  | 1 | 200 |  |  | 200
Tầng 3
47 | Đóng trần thạch cao khung xương nổi chống ẩm 600x600 Installing 600x600mm moisture-resistant exposed-frame gypsum ceilings |  | khung nhôm và tấm : Vĩnh Tường / USG Boral Aluminum frame and panels: Vinh Tuong / USG Boral | m2 | [5 empty] | 255.625 |  |  |  | 0 | 0
48 | Cung cấp lắp đặt bệ lavabo (bao gồm hệ khung đỡ inox, mặt đá Granite) Supply and installation of lavabo pedestal (including stainless steel support frame, granite surface) |  |  | m2 | [5 empty] | 35 |  |  |  | 0 | 0
49 | Cung cấp lắp đặt vách ngăn compact tấm dày 12mm bao gồm cửa vách ngăn bồn tiểu Supply and installation of 15mm thick compact partition panels including urinal partition doors |  |  | m2 | [5 empty] | 54.4 |  |  |  | 0 | 0 | compact tấm dày 12mm
M | CÔNG TÁC CỬA DOOR WORKS | [13 empty] | 0
* | Cửa Thép và Cửa thép chống cháy Steel Doors and Fireproof Steel Doors
50 | Cửa thép 1 cánh |  | Việt Nam Vietnam | Bộ | 11 |  |  |  | 0 | 11 |  |  |  | 0 | 0
51 | Cửa thép 2 cánh |  | Việt Nam Vietnam | Bộ | 5 |  |  |  | 0 | 5 |  |  |  | 0 | 0
* | Cửa nhôm kính Aluminum glass door
| Cửa đi mở 2 cánh, khung nhôm XINGFA nhập khẩu hệ 55 màu xám dày 2mm, phụ kiện Kinlong, kiếng trắng 10mm cường lực | D1 | Xinfa quảng đông, phụ kiện Kinglong loại 1 | m2 | 2000 | 2200 | 10 |  |  | 44 |  |  |  | 0 | 0 | Không bao gồm
| Cửa đi mở 1 cánh, khung nhôm XINGFA nhập khẩu hệ 55 màu xám dày 2mm, phụ kiện Kinlong, kiếng trắng 10mm cường lực | D2 | Xinfa quảng đông, phụ kiện Kinglong loại 1 | m2 | 1000 | 2200 | 14 |  |  | 30.8 |  |  |  | 0 | 0
| Cửa sổ lùa 2 cánh, khung nhôm XINGFA nhập khẩu hệ 55 màu xám dày 1,4mm, phụ kiện Kinlong, kiếng trắng 8mm cường lực | S1 | Xinfa quảng đông, phụ kiện Kinglong loại 1 | m2 | 1200 | 2700 | 15 |  |  | 48.6 |  |  |  | 0 | 0
| Cửa sổ lùa 4 cánh, khung nhôm XINGFA nhập khẩu hệ 55 màu xám dày 1,4mm, phụ kiện Kinlong, kiếng trắng 8mm cường lực | S2 | Xinfa quảng đông, phụ kiện Kinglong loại 1 | m2 | 4800 | 2300 | 1 |  |  | 11.04 |  |  |  | 0 | 0
| Cửa sổ lùa 4 cánh, khung nhôm XINGFA nhập khẩu hệ 55 màu xám dày 1,4mm, phụ kiện Kinlong, kiếng trắng 8mm cường lực | S3 | Xinfa quảng đông, phụ kiện Kinglong loại 1 | m2 | 5800 | 2300 | 1 |  |  | 13.34 |  |  |  | 0 | 0
| Vách cố định, khung nhôm mặt dựng XINGFA nhập khẩu hệ 65 màu xám dày 2,5mm, kiếng Solar xanh biển 10mm cường lực | MD |  | m2 | [5 empty] | 321 |  |  |  | 0 | 0
58 | Cung cấp lắp đặt Lan can cầu thang kính trắng 12mm cường lực, tay vịn gỗ gõ đỏ hình oval 60x80mm (không trụ đề ba) |  |  | md | [5 empty] | 55 |  |  |  | 0 | 0
P | CÔNG TÁC HOÀN THIỆN KHÁC OTHER WORKS | [13 empty] | 0
59 | BỘ logo Chữ nổi trên Vách Wall Lettering Logo Set |  |  | bộ | [5 empty] | 1 |  |  |  | 0 | 0

## 02 Nhà Bảo Vệ_& P. Y TẾ (hidden)
BẢNG DỰ TOÁN BÁO GIÁ CÔNG TRÌNH / ESTIMATE TABLE
#REF!
HẠNG MỤC / ITEM : NHÀ BẢO VỆ & PHÒNG Y TẾ GUARD HOUSE & MEDICAL ROOM
#REF!
STT NO. | TÊN CÔNG VIỆC VÀ DIỄN GIẢI DESCRIPTION | ĐẶC TÍNH KỸ THUẬT STANDARD | NHÃN HIỆU & XUẤT XỨ BRAND NAME & ORIGIN | Đvt Unit | SL | DÀI | RỘNG | CAO | KL | KL TỔNG Q'TY | ĐƠN GIÁ / RATE |  |  | TỔNG CỘNG (VNĐ) TOTAL COST(VND) |  | REMARK GHI CHÚ
[11 empty] | VẬT TƯ RATE MATERIALS | NHÂN CÔNG RATE LABOUR | MMTB RATE EQUIPMENT | ĐƠN GIÁ TỔNG TOTAL PRICE | THÀNH TIỀN AMOUNT TOTAL |  | VẬT TƯ RATE MATERIALS | NHÂN CÔNG RATE LABOUR
*** | NHÀ BẢO VỆ & PHÒNG Y TẾ GUARD HOUSE & MEDICAL ROOM | [13 empty] | #REF!
A | CÔNG TÁC ĐẤT EARTHWORK | [13 empty] | #REF!
C | CÔNG TÁC BÊ TÔNG CONCRETE WORK | [13 empty] | #REF!
D | CÔNG TÁC VÁN KHUÔN FORMWORK | [13 empty] | #REF!
E | CÔNG TÁC CỐT THÉP REBAR WORK | [13 empty] | #REF!
F | CÔNG TÁC XÂY BRICK WALL | [13 empty] | #REF!
G | CÔNG TÁC TÔ TRÁT PLASTERING WORK | [13 empty] | #REF!
H | CÔNG TÁC SƠN PAINTING WORK | [13 empty] | #REF!
I | CÔNG TÁC CHỐNG THẤM WATERPROOFING WORK | [13 empty] | #REF!
J | CÔNG TÁC TRẦN VÁCH CEILING & PARTITION WORKS | [13 empty] | #REF!
K | CÔNG TÁC CỬA DOOR WORK | [13 empty] | 60121000
L | CÔNG TÁC KHÁC OTHER WORKS | [13 empty] | 590000
*** | NHÀ BẢO VỆ & PHÒNG Y TẾ GUARD HOUSE & MEDICAL ROOM | [13 empty] | 0 |  | Profit |  | 1.18
B | CÔNG TÁC ĐẤT EARTHWORK | [13 empty] | #REF!
1 | Đào đất hố móng, đường ống, khuôn đường Excavation of foundation pits, pipes, road molds |  |  | m3 | [5 empty] | 27.216 | #REF! | #REF! |  | #REF! | #REF! |  | #REF! | #REF!
| M1 |  |  |  | 3 | 1.2 | 1.2 | 1.4 | 13.608
| M2 |  |  |  | 2 | 1.2 | 1.2 | 1.4 | 9.072
| M3 |  |  |  | 1 | 1.2 | 1.2 | 1.4 | 4.536
2 | Đào đất đà kiềng, nền nhà Digging up the land and the foundation of the house |  |  | m3 | [5 empty] | 12.21 | 0 | 50740 |  | 50740 | 619535.4 |  |  | 43000
| DK1 |  |  |  | 2 | 9 | 0.2 | 0.4 | 6.144 |  |  | 0 | [5 empty] | 0
[5 empty] | 3 | 4 | 0.2 | 0.4 | 4.416 |  |  | 0 | [5 empty] | 0
| DK2 |  |  |  | 1 | 4 | 0.2 | 0.3 | 1.104 |  |  | 0 | [5 empty] | 0
| DK3 |  |  |  | 1 | 2 | 0.1 | 0.3 | 0.546 |  |  | 50740 | [5 empty] | 43000
3 | Đắp đất nền Backfilling for floor |  |  | m3 | [5 empty] | 23.4 |  | 50740 |  | 50740 | 1187316 |  |  | 43000
4 | Đắp đất móng đầm chặt Compacting the foundation |  |  | m3 | [5 empty] | 23.887 | 0 | 50740 |  | 50740 | 1212026.38 |  |  | 43000
5 | Vận chuyển đất ra ngoài phạm vi công trình Transporting land outside the scope of the project |  |  | m3 | [5 empty] | 3.329 | 0 | #REF! |  | #REF! | #REF! |  |  | #REF!
6 | Đầm chặt và xử lý đất đáy đà kiềng và nền K≥0.92 Compaction and treatment of soil at the bottom of Da Kieng and the foundation K≥0.92 |  |  | m2 | [5 empty] | 65.14 | 0 | 21240 |  | 21240 | 1383573.6 |  |  | 18000
| M1 |  |  |  | 3 | 1.2 | 1.2 |  | 5.88 |  | 0
| M2 |  |  |  | 2 | 1.2 | 1.2 |  | 3.92 |  | 0
| M3 |  |  |  | 1 | 1.2 | 1.2 |  | 1.96 |  | 0
| DK1 |  |  |  | 2 | 9 | 0.2 |  | 7.36 |  | 0
[5 empty] | 3 | 4 | 0.2 |  | 5.04 |  | 0
| DK2 |  |  |  | 1 | 4 | 0.2 |  | 1.68 |  | 0
| DK3 |  |  |  | 1 | 2 | 0.1 |  | 0.66 |  | 0
[5 empty] | 1 | 9 | 4 |  | 38.64 |  | 0
7 | Lớp PVC, dày 0.03mm PVC layer, 0.03mm thick |  |  | m2 | [5 empty] | 36 | #REF! | #REF! |  | #REF! | #REF! |  | #REF! | #REF!
8 | Lớp đá 0x4 Stone layer 0x4 | Dày 200 đầm chặt K=0,92 Thickness 200 compacted K=0.95 | Phú Giáo, Tân Uyên, địa phương Phu Giao, Tan Uyen, Local | m3 | [5 empty] | 5.112 | #REF! | #REF! |  | #REF! | #REF! |  | #REF! | #REF!
C | CÔNG TÁC BÊ TÔNG CONCRETE WORK |  | Hồng Tín, Hồng Hà, Đại Lộc Phát, HDH Hong Tin, Hong Ha, Dai Loc Phat, HDH | [11 empty] | #REF!
9 | Bê tông lót móng đá 1x2 M150 Concrete lined with stone 1x2 M150 |  |  | m3 | [5 empty] | 0.588 | #REF! | #REF! |  | #REF! | #REF! |  | #REF! | #REF!
| M1 |  |  |  | 3 | 1.2 | 1.2 | 0.05 | 0.294
| M2 |  |  |  | 2 | 1.2 | 1.2 | 0.05 | 0.196
| M3 |  |  |  | 1 | 1.2 | 1.2 | 0.05 | 0.098
10 | Bê tông lót đá đà kiềng 1x2 M150 Concrete lined with stone 1x2 M150 |  |  | m3 | [5 empty] | 0.737 | #REF! | #REF! |  | #REF! | #REF! |  | #REF! | #REF!
| DK1 |  |  |  | 2 | 9 | 0.2 | 0.05 | 0.368
[5 empty] | 3 | 4 | 0.2 | 0.05 | 0.252
| DK2 |  |  |  | 1 | 4 | 0.2 | 0.05 | 0.084
| DK3 |  |  |  | 1 | 2 | 0.1 | 0.05 | 0.033
11 | Bê tông móng đá 1x2 M250 Stone foundation concrete 1x2 M250 |  |  | m3 | [5 empty] | 2.592 | 1392400 | 212400 |  | 1604800 | 4159641.6 |  | 1180000 | 180000
| M1 |  |  |  | 3 | 1.2 | 1.2 | 0.3 | 1.296
| M2 |  |  |  | 2 | 1.2 | 1.2 | 0.3 | 0.864
| M3 |  |  |  | 1 | 1.2 | 1.2 | 0.3 | 0.432
12 | Bê tông cổ móng đá 1x2 M250 Stone foundation neck concrete 1x2 M250 |  |  | m3 | [5 empty] | 0.24 | 1392400 | 212400 |  | 1604800 | 385152 |  | 1180000 | 180000
| C1 |  |  |  | 6 | 0.2 | 0.2 | 1 | 0.24
13 | Bê tông đà kiềng đá 1x2 M250 1x2 M300 Stone Concrete |  |  | m3 | [5 empty] | 2.7 | 1392400 | 212400 |  | 1604800 | 4332960 |  | 1180000 | 180000
| DK1 |  |  |  | 2 | 9 | 0.2 | 0.4 | 1.44
[5 empty] | 3 | 4 | 0.2 | 0.4 | 0.96
| DK2 |  |  |  | 1 | 4 | 0.2 | 0.3 | 0.24
| DK3 |  |  |  | 1 | 2 | 0.1 | 0.3 | 0.06
14 | Bê tông nền đá 1x2 M250 Stone foundation concrete 1x2 M250 |  |  | m3 | [5 empty] | 3.6 | 1392400 | 212400 |  | 1604800 | 5777280 |  | 1180000 | 180000
[5 empty] | 1 | 9 | 4 | 0.1 | 3.6
15 | Bê tông cột đá 1x2 M250 1x2 M250 Stone Pillar Concrete |  |  | m3 | [5 empty] | 0.96 | 1392400 | #REF! |  | #REF! | #REF! |  | 1180000 | #REF!
| C1 |  |  |  | 6 | 0.2 | 0.2 | 4 | 0.96
16 | Bê tông dầm giằng đá 1x2 M250 Concrete stone bracing beam 1x2 M250 | Phụ gia đông kết R7 R7 Coagulation Additive |  | m3 | [5 empty] | 4.784 | 1398518.5185 | #REF! |  | #REF! | #REF! |  | 1185185.1852 | #REF!
| DM1 |  |  |  | 2 | 10.8 | 0.2 | 0.4 | 1.728
[5 empty] | 3 | 4 | 0.2 | 0.4 | 0.96
| DM2 |  |  |  | 1 | 4 | 0.2 | 0.4 | 0.32
| Dầm Biên |  |  |  | 1 | 29.6 | 0.2 | 0.3 | 1.776
17 | Bê tông sàn đá 1x2 M250 Concrete stone floor 1x2 M250 | Phụ gia đông kết R7 R7 Coagulation Additive |  | m3 | [5 empty] | 4.32 | 1398518.5185 | #REF! |  | #REF! | #REF! |  | 1185185.1852 | #REF!
| Sàn mái |  |  |  | 1 | 10.8 | 4 | 0.1 | 4.32
18 | Bê tông lanh tô đá 1x2 M250 1x2 Stone Bowl Linen Concrete M250 |  |  | m3 | [5 empty] | 1 | 1392400 | #REF! |  | #REF! | #REF! |  | 1180000 | #REF!
19 | Bê tông bổ trụ đá 1x2 M250 Concrete reinforcement stone pillars 1x2 M250 |  |  | m3 | [5 empty] | 1 | 1392400 | #REF! |  | #REF! | #REF! |  | 1180000 | #REF!
D | CÔNG TÁC VÁN KHUÔN FORMWORK | [13 empty] | #REF!
20 | Ván khuôn lót móng Foundation Liner Formwork |  |  | m2 | [5 empty] | 0.588 | #REF! | #REF! |  | #REF! | #REF! |  | #REF! | #REF!
| M1 |  |  |  | 3 | 1.2 | 1.2 | 0.05 | 0.294
| M2 |  |  |  | 2 | 1.2 | 1.2 | 0.05 | 0.196
| M3 |  |  |  | 1 | 1.2 | 1.2 | 0.05 | 0.098
21 | Ván khuôn lót đà kiềng Formwork lined with shackles |  |  | m2 | [5 empty] | 0.737 | #REF! | #REF! |  | #REF! | #REF! |  | #REF! | #REF!
| DK1 |  |  |  | 2 | 9 | 0.2 | 0.05 | 0.368
[5 empty] | 3 | 4 | 0.2 | 0.05 | 0.252
| DK2 |  |  |  | 1 | 4 | 0.2 | 0.05 | 0.084
| DK3 |  |  |  | 1 | 2 | 0.1 | 0.05 | 0.033
22 | Ván khuôn nền Substrate Formwork |  |  | m2 | [5 empty] | 2.6 | #REF! | #REF! |  | #REF! | #REF! |  | #REF! | #REF!
[5 empty] | 1 | 9 | 4 | 0.1 | 2.6
23 | Ván khuôn móng Foundation Formwork |  |  | m2 | [5 empty] | 8.64 | #REF! | #REF! |  | #REF! | #REF! |  | #REF! | #REF!
| M1 |  |  |  | 3 | 1.2 | 1.2 | 0.3 | 4.32
| M2 |  |  |  | 2 | 1.2 | 1.2 | 0.3 | 2.88
| M3 |  |  |  | 1 | 1.2 | 1.2 | 0.3 | 1.44
24 | Ván khuôn cổ móng Foundation Neck Formwork |  |  | m2 | [5 empty] | 4.8 | #REF! | #REF! |  | #REF! | #REF! |  | #REF! | #REF!
| C1 |  |  |  | 6 | 0.2 | 0.2 | 1 | 4.8
25 | Ván khuôn đà kiềng Formwork Beams |  |  | m2 | [5 empty] | 28.58 | #REF! | #REF! |  | #REF! | #REF! |  | #REF! | #REF!
| DK1 |  |  |  | 2 | 9 | 0.2 | 0.4 | 14.72
[5 empty] | 3 | 4 | 0.2 | 0.4 | 10.08
| DK2 |  |  |  | 1 | 4 | 0.2 | 0.3 | 2.52
| DK3 |  |  |  | 1 | 2 | 0.1 | 0.3 | 1.26
26 | Ván khuôn cột Column Formwork |  |  | m2 | [5 empty] | 19.2 | #REF! | #REF! |  | #REF! | #REF! |  | #REF! | #REF!
| C1 |  |  |  | 6 | 0.2 | 0.2 | 4 | 19.2
27 | Ván khuôn bổ trụ Formwork Pillar Supplement |  |  | m2 | [5 empty] | 3 | #REF! | #REF! |  | #REF! | #REF! |  | #REF! | #REF!
28 | Ván khuôn dầm, giằng, lanh tô Beam formwork, bracing, linen bowls |  |  | m2 | [5 empty] | 48.92 | #REF! | #REF! |  | #REF! | #REF! |  | #REF! | #REF!
| DM1 |  |  |  | 2 | 10.8 | 0.2 | 0.4 | 17.6
[5 empty] | 3 | 4 | 0.2 | 0.4 | 10.08
| DM2 |  |  |  | 1 | 4 | 0.2 | 0.4 | 3.36
| Dầm Biên |  |  |  | 1 | 29.6 | 0.2 | 0.3 | 17.88
29 | Ván khuôn sàn Floor Formwork |  |  | m2 | [5 empty] | 46.16 | #REF! | #REF! |  | #REF! | #REF! |  | #REF! | #REF!
| Sàn mái |  |  |  | 1 | 10.8 | 4 | 0.1 | 46.16
E | CÔNG TÁC CỐT THÉP REBAR WORK | Thép D6, D8 : CB240T Thép Đường kính D>=10 : CB500V Steel D6, D8: CB240T Steel Diameter D>=10: CB500V | Hoà Phát, Pomina Hoa Phat, Pomina | [11 empty] | #REF!
30 | Cốt thép móng Reinforcement foundation |  |  | kg | [5 empty] | 259.2 | #REF! | #REF! |  | #REF! | #REF! |  | #REF! | #REF!
31 | Cốt thép cột, Reinforced Columns, |  |  | kg | [5 empty] | 264 | #REF! | #REF! |  | #REF! | #REF! |  | #REF! | #REF!
32 | Cốt thép đà kiềng, Reinforcement |  |  | kg | [5 empty] | 1496.8 | #REF! | #REF! |  | #REF! | #REF! |  | #REF! | #REF!
33 | Cốt thép dầm giằng, lanh tô, Bracing beams, linen, |  |  | kg | [5 empty] | 140 | #REF! | #REF! |  | #REF! | #REF! |  | #REF! | #REF!
34 | Cốt thép sàn, Reinforced floor, |  |  | kg | [5 empty] | 518.4 | #REF! | #REF! |  | #REF! | #REF! |  | #REF! | #REF!
F | CÔNG TÁC XÂY BRICK WALL |  | - Cát : Campuchia, Dầu Tiếng, địa phương - Gạch tuynel địa phương (Bình Mỹ,…) - Xi măng : Hà Tiên, Fico | [11 empty] | #REF!
35 | Tường xây gạch dày 200mm 200mm thick brick wall | Vữa mác M75, Gạch xây mác >= M50, Gạch 04 lỗ chèn gạch 02 lỗ M75 grade mortar, Grade >= M50 masonry, 04 holes in bricks, 02 holes in brick inserts |  | m2 | [5 empty] | 98.8 | #REF! | #REF! |  | #REF! | #REF! |  | #REF! | #REF!
| Tường Bao |  |  |  | 1 | 26 | 3.8 |  | 98.8
36 | Tường xây gạch dày 100mm 100mm thick brick masonry wall | Vữa mác M75, Gạch xây mác >= M50, Gạch 04 lỗ chèn gạch 02 lỗ M75 grade mortar, Grade >= M50 masonry, 04 holes in bricks, 02 holes in brick inserts |  | m2 | [5 empty] | 36.32 | #REF! | #REF! |  | #REF! | #REF! |  | #REF! | #REF!
| Tường toilet |  |  |  | 2 | 4 | 3.8 |  | 30.4 | [7 empty] | #REF!
| Tường mái |  |  |  | 1 | 29.6 | 0.2 |  | 5.92 | [7 empty] | #REF!
37 | GCLD bổ trụ 200x200, 4D12, D6@150 GCLD bổ trụ 200x200, 4D12, D6@150 |  |  | md | [5 empty] | 15.2 | #REF! | #REF! |  | #REF! | #REF! |  | #REF! | #REF!
38 | GCLD giằng tường 200x200, 4D12, D6@150 GCLD giằng tường 200x200, 4D12, D6@150 |  |  | md | [5 empty] | 26 | #REF! | #REF! |  | #REF! | #REF! |  | #REF! | #REF!
39 | GCLD lanh tô 200x200, 4D10, D6@150 Linen 200x200, 4D10, D6@150 |  |  | md | [5 empty] | 10 | #REF! | #REF! |  | #REF! | #REF! |  | #REF! | #REF!
G | CÔNG TÁC TÔ TRÁT PLASTERING WORK |  | - Cát : Campuchia, Dầu Tiếng, địa phương - Xi măng : Hà Tiên, Fico - Cat : Cambodia, Dau Tieng, local - Cement: Ha Tien, Fico | [11 empty] | #REF!
40 | Trát tường ngoài, vữa M75 dày 2.0cm Plastering of exterior walls, M75 mortar 2.0cm thick |  |  | m2 | [5 empty] | 110.64 | #REF! | #REF! |  | #REF! | #REF! |  | #REF! | #REF!
| Tường Bao |  |  |  | 1 | 26 | 3.8 |  | 98.8 | [7 empty] | #REF!
| Tường mái |  |  |  | 1 | 29.6 | 0.2 |  | 11.84 | [7 empty] | #REF!
41 | Trát tường trong vữa M75 dày 1.5cm Wall plaster in M75 mortar 1.5cm thick |  |  | m2 | [5 empty] | 159.6 | #REF! | #REF! |  | #REF! | #REF! |  | #REF! | #REF!
| Tường Bao |  |  |  | 1 | 26 | 3.8 |  | 98.8
| Tường toilet |  |  |  | 2 | 4 | 3.8 |  | 60.8
42 | Trát má cửa, vữa M75 dày 1.5cm Door plaster, M75 mortar 1.5cm thick |  |  | md | [5 empty] | 43.2 | #REF! | #REF! |  | #REF! | #REF! |  | #REF! | #REF!
| D1 - 900x2600 |  |  |  | 2 | 0.9 | 2.6 |  | 12.2
| D2 - 700x2600 |  |  |  | 1 | 0.7 | 2.6 |  | 5.9
| S1- 2400x1600 |  |  |  | 3 | 2.4 | 1.6 |  | 16.8
| S2- 3300x1600 |  |  |  | 1 | 3.3 | 1.6 |  | 6.5
| S3 - 600x600 |  |  |  | 1 | 0.6 | 0.6 |  | 1.8
H | CÔNG TÁC SƠN PAINTING WORK | [13 empty] | #REF!
43 | Sơn dầm, trần, cột, tường trong nhà 1 nước lót + 2 nước phủ Paint beams, ceilings, columns, and walls in the house with 1 primer + 2 coatings |  |  | m2 | [5 empty] | 189.6 | #REF! | #REF! |  | #REF! | #REF! |  | #REF! | #REF!
44 | Sơn tường ngoài nhà 1 nước lót + 2 nước phủ Painting the walls outside the house with 1 primer + 2 coatings |  |  | m2 | [5 empty] | 110.64 | #REF! | #REF! |  | #REF! | #REF! |  | #REF! | #REF!
I | CÔNG TÁC CHỐNG THẤM WATERPROOFING WORK | [13 empty] | #REF!
45 | Láng vữa tạo dốc, vữa M75, dày 40mm bảo vệ chống thấm Slope grouting, M75 grout, waterproof thickness 40mm |  |  | m2 | [5 empty] | 43.2 | #REF! | #REF! |  | #REF! | #REF! |  | #REF! | #REF!
46 | Quét chống thấm Pu có lưới sợi thủy tinh |  |  | m2 | [5 empty] | 52.08 | #REF! | #REF! |  | #REF! | #REF! |  | #REF! | #REF!
47 | Lát gạch nền gạch Granite 300x600 chống trơn, bao gồm vữa láng M75 dày 20mm Anti Slip 300x600 Granite Tile Floor Tiles, including 20mm thick M75 screed |  |  | m2 | [5 empty] | 6 | #REF! | #REF! |  | #REF! | #REF! |  | #REF! | #REF!
48 | Lát gạch nền Granite 600x600, bóng mờ, bao gồm vữa láng M75 dày 20mm Granite 600x600 floor tiles, shaded, including 20mm thick M75 screed |  |  | m2 | [5 empty] | 30 | #REF! | #REF! |  | #REF! | #REF! |  | #REF! | #REF!
49 | Ốp gạch tường gạch Granite 300x600 Granite Wall Tiles 300x600 |  |  | m2 | [5 empty] | 19.8 | #REF! | #REF! |  | #REF! | #REF! |  | #REF! | #REF!
50 | Len gạch chân tường Installing skirting tiles |  |  | md | [5 empty] | 32 | 118000 | 70800 |  | 188800 | 6041600 |  | 100000 | 60000
[14 empty] | 0 | 0
J | CÔNG TÁC TRẦN VÁCH CEILING & PARTITION WORKS | [13 empty] | #REF!
51 | Đóng trần thạch cao khung xương nổi chống ẩm 600x600 (bao gồm hệ khung treo) Installing 600x600mm moisture-resistant exposed-frame gypsum ceilings (including suspension system) |  |  | m2 | [5 empty] | 6 | #REF! | #REF! |  | #REF! | #REF! |  | #REF! | #REF!
52 | Đóng trần thạch cao khung xương chìm Installing concealed-frame gypsum ceilings | Tấm dày 9mm 9mm thick plate | khung nhôm và tấm : Vĩnh Tường / USG Boral Aluminum frame and panels: Vinh Tuong / USG Boral | m2 | [5 empty] | 30 | #REF! | #REF! |  | #REF! | #REF! |  | #REF! | #REF!
[14 empty] | 0 | 0
K | CÔNG TÁC CỬA DOOR WORK | [13 empty] | 60121000
53 | D1 - 900x2600 |  | Nhôm Xingfa Việt Nam Phụ kiện Kinlong Xingfa Aluminum Vietnam | bộ | [5 empty] | 2 | 4885200 | 542800 |  | 5428000 | 10856000 |  | 4140000 | 460000 | 4600000
54 | D2 - 700x2600 |  | Nhôm Xingfa Việt Nam Phụ kiện Kinlong Xingfa Aluminum Vietnam | bộ | [5 empty] | 1 | 3717000 | 413000 |  | 4130000 | 4130000 |  | 3150000 | 350000 | 3500000
55 | S1- 2400x1600 |  | Nhôm Xingfa Việt Nam Phụ kiện Kinlong Xingfa Aluminum Vietnam | bộ | [5 empty] | 3 | 7221600 | 802400 |  | 8024000 | 24072000 |  | 6120000 | 680000 | 6800000
56 | S2- 3300x1600 |  | Nhôm Xingfa Việt Nam Phụ kiện Kinlong Xingfa Aluminum Vietnam | bộ | [5 empty] | 1 | 9823500 | 1091500 |  | 10915000 | 10915000 |  | 8325000 | 925000 | 9250000
57 | S3 - 600x600 |  | Nhôm Xingfa Việt Nam Phụ kiện Kinlong Xingfa Aluminum Vietnam | bộ | [5 empty] | 1 | 1593000 | 177000 |  | 1770000 | 1770000 |  | 1350000 | 150000 | 1500000
58 | VÁch kính ngăn phòng tắm |  | Nhôm Xingfa Việt Nam Phụ kiện Kinlong Xingfa Aluminum Vietnam | bộ | [5 empty] | 1 | 7540200 | 837800 |  | 8378000 | 8378000 |  | 6390000 | 710000 | 7100000
[14 empty] | 0 | 0
L | CÔNG TÁC KHÁC OTHER WORKS | [13 empty] | 590000
59 | Cầu chắn rác sê nô D90 Seno garbage barrier bridge D90 |  |  | Cái | [5 empty] | 2 | 295000 | 0 |  | 295000 | 590000 |  | 250000
[17 empty] | #REF! | #REF!
[14 empty] | 0 | 0
[14 empty] | 0 | 0
[14 empty] | 0 | 0
[14 empty] | 0 | 0

## 03 NHÀ BẢO VỆ 01 &02
BẢNG DỰ TOÁN BÁO GIÁ CÔNG TRÌNH / ESTIMATE TABLE
HẠNG MỤC / ITEM : HẠNG MỤC NHÀ BẢO VỆ 01 &02
STT NO. | TÊN CÔNG VIỆC VÀ DIỄN GIẢI DESCRIPTION | ĐẶC TÍNH KỸ THUẬT STANDARD | NHÃN HIỆU & XUẤT XỨ BRAND NAME & ORIGIN | Đvt Unit | SL | DÀI | RỘNG | CAO | KL | KL TỔNG Q'TY | ĐƠN GIÁ / RATE |  |  | TỔNG CỘNG (VNĐ) TOTAL COST(VND) |  | REMARK GHI CHÚ
[11 empty] | VẬT TƯ RATE MATERIALS | NHÂN CÔNG RATE LABOUR | MMTB RATE EQUIPMENT | ĐƠN GIÁ TỔNG TOTAL PRICE | THÀNH TIỀN AMOUNT TOTAL |  | VẬT TƯ RATE MATERIALS | NHÂN CÔNG RATE LABOUR
| HẠNG MỤC NHÀ BẢO VỆ 01 &02 |  |  | m2 | [5 empty] | 33.6 |  |  |  |  | 0
A | CÔNG TÁC ĐẤT EARTHWORK
B | CÔNG TÁC BÊ TÔNG CONCRETE WORK
C | CÔNG TÁC VÁN KHUÔN FORMWORK
D | CÔNG TÁC CỐT THÉP REBAR WORK
E | CÔNG TÁC XÂY BRICK WALL
F | CÔNG TÁC TÔ TRÁT PLASTERING WORK
G | CÔNG TÁC SƠN PAINTING WORK
H | CÔNG TÁC CHỐNG THẤM WATERPROOFING WORK
I | CÔNG TÁC TRẦN VÁCH CEILING & PARTITION WORKS
J | CÔNG TÁC CỬA DOOR WORK
L
[14 empty] | 0 | 0
[14 empty] | 0 | 0
[14 empty] | 0 | 0
[14 empty] | 0 | 0

## 04 NHÀ XE
BẢNG DỰ TOÁN BÁO GIÁ CÔNG TRÌNH / ESTIMATE TABLE
0
HẠNG MỤC / ITEM : HẠNG MỤC NHÀ XE 1 TẦNG
0
STT NO. | TÊN CÔNG VIỆC VÀ DIỄN GIẢI DESCRIPTION | ĐẶC TÍNH KỸ THUẬT STANDARD | NHÃN HIỆU & XUẤT XỨ BRAND NAME & ORIGIN | Đvt Unit | SL | DÀI | RỘNG | CAO | KL | KL TỔNG Q'TY | ĐƠN GIÁ / RATE |  |  | TỔNG CỘNG (VNĐ) TOTAL COST(VND) |  | REMARK GHI CHÚ
[11 empty] | VẬT TƯ RATE MATERIALS | NHÂN CÔNG RATE LABOUR | MMTB RATE EQUIPMENT | ĐƠN GIÁ TỔNG TOTAL PRICE | THÀNH TIỀN AMOUNT TOTAL
*** | HẠNG MỤC NHÀ XE 1 TẦNG | [13 empty] | 0
A | CÔNG TÁC XỬ LÝ ĐẦU CỌC PILING WORKS | [13 empty] | 0
0 | CÔNG TÁC ĐẤT EARTHWORK | [13 empty] | 0
0 | CÔNG TÁC BÊ TÔNG CONCRETE WORK | [13 empty] | 0
D | CÔNG TÁC VÁN KHUÔN FORMWORK | [13 empty] | 0
0 | CÔNG TÁC CỐT THÉP REBAR WORK | [13 empty] | 0
0 | CÔNG TÁC HOÀN THIỆN NỀN SÀN FINISHING THE FLOOR | [13 empty] | 0
0 | CÔNG TÁC KẾT CẤU THÉP STEEL STRUCTURE AND WORK | [13 empty] | 0
*** | HẠNG MỤC NHÀ XE 1 TẦNG
A | CÔNG TÁC XỬ LÝ ĐẦU CỌC PILING WORKS | [13 empty] | 0
4 | Cung cấp và thi công cọc đại trà, PHC-A D300 Supply and construction of mass piles, PHC-A D300 | Cọc PHC A , D300, L=27m, Pmax =120 tấn PHC A pile, D300, L=27m, Pmax =120 tons | Kiến Hoa, Phan Vũ, BT Thủ Đức, Việt Thái An Kien Hoa, Phan Vu, BT Thu Duc, VTA | md | [5 empty] | 351 |  |  |  | 0 | 0 | Dự kiến ép cọc 27md
| Nhà xe |  |  |  | 13 | 27 |  |  | 351
6 | Ép âm cọc Embedded pressing |  |  | md |  |  |  |  | 0
8 | Máy phát điện thi công cọc Pile construction generator |  |  | md |  |  |  |  | 351 | 351 |  |  |  | 0 | 0
9 | Cắt đầu cọc Cutting pile heads |  |  | cái |  |  |  |  | 14 | 14 |  |  |  | 0 | 0
10 | SXLD bản mã đầu cọc Anchor plate for pile heads | Tấm dày 5mm, thép SS400 5mm thick plate, SS400 steel | SS400 | Kg |  |  |  |  | 49.455 | 49.455 |  |  |  | 0 | 0
11 | Cốt thép đầu cọc Anchor steel for pile heads | 6D14, L=1500mm; D6a150 6D14, L=1500mm; D6a150 |  | Kg |  |  |  |  | 0 | 154 |  |  |  | 0 | 0
12 | Bê tông đầu cọc Pile head concrete | Độ sụt 10±2cm, Mác M300 Slump 10±2cm, Grade M300 |  | m3 |  |  |  |  | 0 | 0.56 |  |  |  | 0 | 0
II | CÔNG TÁC ĐẤT EARTHWORK | [13 empty] | 0
8 | Đào đất hố móng, đường ống, khuôn đường Excavation of foundation pits, pipes, road molds |  |  | m3 | [5 empty] | 41.16 |  |  |  | 0 | 0
| M1 |  |  |  | 14 | 0.8 | 0.8 | 1.5 | 41.16
9 | Đào đất đà kiềng Digging up the land |  |  | m3 | [5 empty] | 30.861 |  |  |  | 0 | 0
| 20x35 |  |  |  | 1 | 48 | 0.2 | 0.35 | 13.608
| 30x45 |  |  |  | 1 | 42 | 0.3 | 0.45 | 17.253
10 | Đắp đất móng đầm chặt Compacting the foundation |  |  | m3 | [5 empty] | 60.244 |  |  |  | 0 | 0
11 | Vận chuyển đất bên trong phạm vi công trình Transporting land inside the scope of the project |  |  | m3 | [5 empty] | 11.777 |  |  |  | 0 | 0
12 | Đầm chặt đất nền, K>=92 Compacting the soil, K>=92 |  |  | m2 | [5 empty] | 212 |  |  |  | 0 | 0
13 | Lớp PVC, dày 0.3mm PVC layer, 0.3mm thick |  |  | m2 | [5 empty] | 212 |  |  |  | 0 | 0
III | CÔNG TÁC BÊ TÔNG CONCRETE WORK | [13 empty] | 0
14 | Bê tông lót móng đá 1x2 M150 Concrete lining stone foundation 1x2 M150 |  |  | m3 | [5 empty] | 0.7 |  |  |  | 0 | 0
| M1 |  |  |  | 14 | 0.8 | 0.8 | 0.05 | 0.7
15 | Bê tông lót đá đà kiềng 1x2 M150 Concrete lined with stone 1x2 M150 |  |  | m3 | [5 empty] | 2.019 |  |  |  | 0 | 0
| 20x35 |  |  |  | 1 | 48 | 0.2 | 0.05 | 0.964
| 30x45 |  |  |  | 1 | 42 | 0.3 | 0.05 | 1.055
16 | Bê tông móng đá 1x2 M250 Stone foundation concrete 1x2 M250 | Độ sụt 10±2cm | Kiến Hoa, Phan Vũ, BT Thủ Đức Kien Hoa, Phan Vu, BT Thu Duc | m3 | [5 empty] | 7.168 |  |  |  | 0 | 0
| M1 |  |  |  | 14 | 0.8 | 0.8 | 0.8 | 7.168
17 | Bê tông cổ móng đá 1x2 M250 Stone foundation neck concrete 1x2 M250 | Độ sụt 10±2cm | Kiến Hoa, Phan Vũ, BT Thủ Đức Kien Hoa, Phan Vu, BT Thu Duc | m3 | [5 empty] | 1.89 |  |  |  | 0 | 0
[5 empty] | 14 | 0.3 | 0.3 | 1.5 | 1.89
18 | Bê tông đà kiềng đá 1x2 M250 1x2 M250 Stone Concrete | Độ sụt 10±2cm | Kiến Hoa, Phan Vũ, BT Thủ Đức Kien Hoa, Phan Vu, BT Thu Duc | m3 | [5 empty] | 9.03 |  |  |  | 0 | 0
| 20x35 |  |  |  | 1 | 48 | 0.2 | 0.35 | 3.36
| 30x45 |  |  |  | 1 | 42 | 0.3 | 0.45 | 5.67
19 | Bê tông nền đá 1x2 M250 Stone foundation concrete 1x2 M250 | Độ sụt 10±2cm | Kiến Hoa, Phan Vũ, BT Thủ Đức Kien Hoa, Phan Vu, BT Thu Duc | m3 | [5 empty] | 63.6 |  |  |  | 0 | 0
III | CÔNG TÁC VÁN KHUÔN FORMWORK | [13 empty] | 0
20 | Ván khuôn bê tông lót móng Formwork for foundation lean concrete |  |  | m2 | [5 empty] | 2.24 |  |  |  | 0 | 0
| M1 |  |  |  | 14 | 0.8 | 0.8 | 0.05 | 2.24
21 | Ván khuôn bê tông lót đà kiềng Formwork for tie beam lean concrete |  |  | m2 | [5 empty] | 71.81 |  |  |  | 0 | 0
| 20x35 |  |  |  | 1 | 48 | 0.2 | 0.35 | 33.74
| 30x45 |  |  |  | 1 | 42 | 0.3 | 0.45 | 38.07
22 | Ván khuôn bê tông móng Formwork for foundation concrete |  |  | m2 | [5 empty] | 35.84 |  |  |  | 0 | 0
| M1 |  |  |  | 14 | 0.8 | 0.8 | 0.8 | 35.84
23 | Ván khuôn bê tông đà kiềng Formwork for tie beam concrete |  |  | m2 | [5 empty] | 71.81 |  |  |  | 0 | 0
| 20x35 |  |  |  | 1 | 48 | 0.2 | 0.35 | 33.74
| 30x45 |  |  |  | 1 | 42 | 0.3 | 0.45 | 38.07
24 | Ván khuôn bê tông cột Formwork for column |  |  | m2 | [5 empty] | 25.2 |  |  |  | 0 | 0
[5 empty] | 14 | 0.3 | 0.3 | 1.5 | 25.2
III | CÔNG TÁC CỐT THÉP REBAR WORK | [13 empty] | 0
25 | Cốt thép móng Reinforcement for foundations. | Thép D6, D8 : CB240T Thép Đường kính D>=10 : CB400V Steel D6, D8: CB240T Steel Diameter D>=10: CB500V | Hoà Phát, Pomina Hoa Phat,Pomina | kg | [5 empty] | 197.8424 |  |  |  | 0 | 0
26 | Cốt thép đà kiềng Reinforcement tie beam | Thép D6, D8 : CB240T Thép Đường kính D>=10 : CB400V Steel D6, D8: CB240T Steel Diameter D>=10: CB500V | Hoà Phát, Pomina Hoa Phat,Pomina | kg | [5 empty] | 421.8794 |  |  |  | 0 | 0
27 | Cốt thép cột Column reinforcement | Thép D6, D8 : CB240T Thép Đường kính D>=10 : CB400V Steel D6, D8: CB240T Steel Diameter D>=10: CB500V | Hoà Phát, Pomina Hoa Phat,Pomina | kg | [5 empty] | 170.7636 |  |  |  | 0 | 0
28 | Cốt thép sàn (thép lưới hàn) Reinforcement for slabs(welded mesh) | Thép D6, D8 : CB240T Thép Đường kính D>=10 : CB400V Steel D6, D8: CB240T Steel Diameter D>=10: CB500V | Hoà Phát, Pomina Hoa Phat,Pomina | kg | [5 empty] | 1391.7035 |  |  |  | 0 | 0
29 | Cốt thép Ram dốc (thép lưới hàn) Reinforcement for Ramps(welded mesh) | Thép D6, D8 : CB240T Thép Đường kính D>=10 : CB400V Steel D6, D8: CB240T Steel Diameter D>=10: CB500V | Hoà Phát, Pomina Hoa Phat,Pomina | kg | [5 empty] | 428.2432 |  |  |  | 0 | 0
VII | CÔNG TÁC HOÀN THIỆN NỀN SÀN FINISHING THE FLOOR | [13 empty] | 0
30 | Lăn tạo nhám, sơn kẻ vạch chia ô đậu xe Roll to create a textured surface and paint line markings to delineate parking bays |  |  | m2 | [5 empty] | 424.8 |  |  |  | 0 | 0
31 | Xoa nền, cắt ron chống trượt D20 Trowel the floor surface and cut D20 anti-slip joints |  |  | m2 | [5 empty] | 60 |  |  |  | 0 | 0
[14 empty] | 0 | 0
[14 empty] | 0 | 0
VII | CÔNG TÁC KẾT CẤU THÉP STEEL STRUCTURE AND WORK | [13 empty] | 0
| Cung cấp và lắp đặt hệ khung thép nhà nhà xe 1 tầng, lợp mái tole |  |  | m2 | [5 empty] | 214 |  |  |  | 0 | 0 | Nhà xe 1 tầng

## TRẠM BƠM (hidden)
BẢNG DỰ TOÁN BÁO GIÁ CÔNG TRÌNH / ESTIMATE TABLE
DỰ ÁN / PROJECT : AN KHANG FOODS JSC
HẠNG MỤC / ITEM : TRẠM BƠM PUMP STATION
CHỦ ĐẦU TƯ / : AN KHANG FOODS JSC
STT NO. | TÊN CÔNG VIỆC VÀ DIỄN GIẢI DESCRIPTION | ĐẶC TÍNH KỸ THUẬT STANDARD | NHÃN HIỆU & XUẤT XỨ BRAND NAME & ORIGIN | Đvt Unit | KL TỔNG Q'TY | ĐƠN GIÁ / RATE |  |  | TỔNG CỘNG (VNĐ) TOTAL COST(VND) |  | REMARK GHI CHÚ
[6 empty] | VẬT TƯ RATE MATERIALS | NHÂN CÔNG RATE LABOUR | MMTB RATE EQUIPMENT | ĐƠN GIÁ TỔNG TOTAL PRICE | THÀNH TIỀN AMOUNT TOTAL
*** | TRẠM BƠM PUMP STATION | [8 empty] | #REF!
II | CÔNG TÁC ĐẤT EARTHWORK | [8 empty] | #REF!
III | CÔNG TÁC BÊ TÔNG CONCRETE WORK | [8 empty] | #REF!
III | CÔNG TÁC VÁN KHUÔN FORMWORK | [8 empty] | #REF!
III | CÔNG TÁC CỐT THÉP REBAR WORK | [8 empty] | #REF!
VI | CÔNG TÁC XÂY BRICK WALL | [8 empty] | #REF!
VI | CÔNG TÁC TÔ TRÁT PLASTERING WORK | [8 empty] | #REF!
VII | CÔNG TÁC SƠN PAINTING WORK | [8 empty] | #REF!
VII | CÔNG TÁC HOÀN THIỆN NỀN SÀN FINISHING THE FLOOR | [8 empty] | 0
VII | CÔNG TÁC CỬA DOOR WORK | [8 empty] | 17558400
VII | CÔNG TÁC KẾT CẤU THÉP STEEL STRUCTURE AND WORK | [8 empty] | #REF!
*** | TRẠM BƠM PUMP STATION | [10 empty] | Profit |  | 1.18
II | CÔNG TÁC ĐẤT EARTHWORK | [8 empty] | #REF! |  | VẬT TƯ RATE MATERIALS | NHÂN CÔNG RATE LABOUR
1 | Đào đất hố móng, đường ống, khuôn đường Excavation of foundation pits, pipes, road molds |  |  | m3 |  | #REF! | #REF! |  | #REF! | #REF! |  | #REF! | #REF!
2 | Đào đất đà kiềng Digging up the land |  |  | m3 |  | 0 | 50740 |  | 50740 | 0 |  | 0 | 43000
3 | Đắp đất móng đầm chặt Compacting the foundation |  |  | m3 |  | 0 | 50740 |  | 50740 | 0 |  | 0 | 43000
4 | Vận chuyển đất bên trong phạm vi công trình Transporting land inside the scope of the project |  |  | m3 |  | 0 | #REF! |  | #REF! | #REF! |  | 0 | #REF!
5 | Đầm chặt đất nền, K>=92 Compacting the soil, K>=92 |  |  | m2 |  | 0 | 21240 |  | 21240 | 0 |  | 0 | 18000
6 | Đầm chặt và xử lý đất đáy đà kiềng, bó vỉa Compacting and treating the soil at the bottom of the dam, bundling the pavement |  |  | m2 |  | 0 | 21240 |  | 21240 | 0 |  |  | 18000
7 | Lớp PVC, dày 0.3mm PVC layer, 0.3mm thick |  |  | m2 |  | #REF! | #REF! |  | #REF! | #REF! |  | #REF! | #REF!
III | CÔNG TÁC BÊ TÔNG CONCRETE WORK | [8 empty] | #REF!
8 | Bê tông lót móng đá 1x2 M150 Concrete lining stone foundation 1x2 M150 |  |  | m3 |  | #REF! | #REF! |  | #REF! | #REF! |  | #REF! | #REF!
9 | Bê tông lót đá đà kiềng 1x2 M150 Concrete lined with stone 1x2 M150 |  |  | m3 |  | #REF! | #REF! |  | #REF! | #REF! |  | #REF! | #REF!
10 | Bê tông móng đá 1x2 M250 Stone foundation concrete 1x2 M250 | Độ sụt 10±2cm | Kiến Hoa, Phan Vũ, BT Thủ Đức Kien Hoa, Phan Vu, BT Thu Duc | m3 |  | 1392400 | 212400 |  | 1604800 | 0 |  | 1180000 | 180000
11 | Bê tông cổ móng đá 1x2 M250 Stone foundation neck concrete 1x2 M250 | Độ sụt 10±2cm | Kiến Hoa, Phan Vũ, BT Thủ Đức Kien Hoa, Phan Vu, BT Thu Duc | m3 |  | 1392400 | 212400 |  | 1604800 | 0 |  | 1180000 | 180000
12 | Bê tông đà kiềng đá 1x2 M250 1x2 M250 Stone Concrete | Độ sụt 10±2cm | Kiến Hoa, Phan Vũ, BT Thủ Đức Kien Hoa, Phan Vu, BT Thu Duc | m3 |  | 1392400 | 212400 |  | 1604800 | 0 |  | 1180000 | 180000
13 | Bê tông nền đá 1x2 M250 Stone foundation concrete 1x2 M250 | Độ sụt 10±2cm | Kiến Hoa, Phan Vũ, BT Thủ Đức Kien Hoa, Phan Vu, BT Thu Duc | m3 |  | 1392400 | 212400 |  | 1604800 | 0 |  | 1180000 | 180000
14 | Bê tông cột đá 1x2 M250 1x2 M250 column Concrete | Độ sụt 10±2cm | Kiến Hoa, Phan Vũ, BT Thủ Đức Kien Hoa, Phan Vu, BT Thu Duc | m3 |  | 1392400 | 212400 |  | 1604800 | 0 |  | 1180000 | 180000
15 | Bê tông sàn đá 1x2 M250 Concrete stone floor 1x2 M250 | Độ sụt 10±2cm | Kiến Hoa, Phan Vũ, BT Thủ Đức Kien Hoa, Phan Vu, BT Thu Duc | m3 |  | 1392400 | 212400 |  | 1604800 | 0 |  | 1180000 | 180000
21 | Bê tông ram dốc 1x2 M250 Concrete Ramps 1x2 M250 | Độ sụt 10±2cm | Kiến Hoa, Phan Vũ, BT Thủ Đức Kien Hoa, Phan Vu, BT Thu Duc | m3 |  | 1392400 | 212400 |  | 1604800 | 0 |  | 1180000 | 180000
III | CÔNG TÁC VÁN KHUÔN FORMWORK | [8 empty] | #REF!
17 | Ván khuôn bê tông lót móng Formwork for foundation lean concrete |  |  | m2 |  | #REF! | #REF! |  | #REF! | #REF! |  | #REF! | #REF!
18 | Ván khuôn bê tông lót đà kiềng Formwork for tie beam lean concrete |  |  | m2 |  | #REF! | #REF! |  | #REF! | #REF! |  | #REF! | #REF!
19 | Ván khuôn bê tông móng Formwork for foundation concrete |  |  | m2 |  | #REF! | #REF! |  | #REF! | #REF! |  | #REF! | #REF!
20 | Ván khuôn bê tông đà kiềng Formwork for tie beam concrete |  |  | m2 |  | #REF! | #REF! |  | #REF! | #REF! |  | #REF! | #REF!
21 | Ván khuôn bê tông cột Formwork for column |  |  | m2 |  | #REF! | #REF! |  | #REF! | #REF! |  | #REF! | #REF!
22 | Ván khuôn bê tông bổ trụ Formwork for stiffener |  |  | m2 |  | #REF! | #REF! |  | #REF! | #REF! |  | #REF! | #REF!
III | CÔNG TÁC CỐT THÉP REBAR WORK | [8 empty] | #REF!
23 | Cốt thép móng Reinforcement for foundations. | Thép D6, D8 : CB240T Thép Đường kính D>=10 : CB500V Steel D6, D8: CB240T Steel Diameter D>=10: CB500V | Hoà Phát, Pomina Hoa Phat,Pomina | kg |  | #REF! | #REF! |  | #REF! | #REF! |  | #REF! | #REF!
24 | Cốt thép đà kiềng Reinforcement tie beam | Thép D6, D8 : CB240T Thép Đường kính D>=10 : CB500V Steel D6, D8: CB240T Steel Diameter D>=10: CB500V | Hoà Phát, Pomina Hoa Phat,Pomina | kg |  | #REF! | #REF! |  | #REF! | #REF! |  | #REF! | #REF!
25 | Cốt thép cột Column reinforcement | Thép D6, D8 : CB240T Thép Đường kính D>=10 : CB500V Steel D6, D8: CB240T Steel Diameter D>=10: CB500V | Hoà Phát, Pomina Hoa Phat,Pomina | kg |  | #REF! | #REF! |  | #REF! | #REF! |  | #REF! | #REF!
26 | Cốt thép sàn (thép lưới hàn) Reinforcement for slabs(welded mesh) | Thép D6, D8 : CB240T Thép Đường kính D>=10 : CB500V Steel D6, D8: CB240T Steel Diameter D>=10: CB500V | Hoà Phát, Pomina Hoa Phat,Pomina | kg |  | #REF! | #REF! |  | #REF! | #REF! |  | #REF! | #REF!
27 | Cốt thép Ram dốc (thép lưới hàn) Reinforcement for Ramps(welded mesh) | Thép D6, D8 : CB240T Thép Đường kính D>=10 : CB500V Steel D6, D8: CB240T Steel Diameter D>=10: CB500V | Hoà Phát, Pomina Hoa Phat,Pomina | kg |  | #REF! | #REF! |  | #REF! | #REF! |  | #REF! | #REF!
VI | CÔNG TÁC XÂY BRICK WALL | [8 empty] | #REF!
28 | Tường xây gạch dày 200mm 200mm thick brick wall | Vữa mác M75, Gạch xây mác >= M50, Gạch 04 lỗ chèn gạch 02 lỗ (gồm công tác khoan râu liên kết với cột vách bê tông) Mortar grade M75, Brick grade >= M50, 04-hole bricks, 02-hole brick inserts |  | m2 | 49.48 | #REF! | #REF! |  | #REF! | #REF! |  | #REF! | #REF!
29 | GCLD bổ trụ 200x200mm, 4D12, D6@150 Fabrication and assembly 200x200mm stiffener, 4D12, D6@150 |  |  | md | 4.8 | #REF! | #REF! |  | #REF! | #REF! |  | #REF! | #REF!
30 | GCLD lanh tô 200x200mm, 4D10, D6@150 Fabrication and assembly 200x200mm lintel, 4D10, D6@150 |  |  | md | 4.2 | #REF! | #REF! |  | #REF! | #REF! |  | #REF! | #REF!
31 | Lanh tô, đà giằng, bổ trụ kt 100x200mm Lintel, tie beam, column size 100x200mm |  |  | md | 1.7 | #REF! | #REF! |  | #REF! | #REF! |  | #REF! | #REF!
VI | CÔNG TÁC TÔ TRÁT PLASTERING WORK | [8 empty] | #REF!
32 | Trát tường ngoài, vữa M75 dày 1.5cm Exterior wall painting, mortar M75, 1.5cm thk |  |  | m2 | 41.92 | #REF! | #REF! |  | #REF! | #REF! |  | #REF! | #REF!
33 | Trát tường trong vữa M75 dày 1.5cm Plastering inside walls with 1.5cm thick M75 mortar |  |  | m2 | 52.8 | #REF! | #REF! |  | #REF! | #REF! |  | #REF! | #REF!
34 | Trát má cửa, vữa M75 dày 1.5cm Door reveal plastering, M75 cement mortar, 15mm thick. |  |  | md | 17.2 | #REF! | #REF! |  | #REF! | #REF! |  | #REF! | #REF!
VII | CÔNG TÁC SƠN PAINTING WORK | [8 empty] | #REF!
35 | Sơn nước cho tường bên trong ( hai lớp hoàn thiện) Painting interior walls with 2 finishing coats |  | Sơn Nanpao gốc dầu | m2 | 52.8 | #REF! | #REF! |  | #REF! | #REF! |  | #REF! | #REF!
36 | Sơn tường ngoài nhà đã bả 1 nước lót + 2 nước phủ Paint exterior walls after putty application (1 primer coat + 2 finishing coats) |  | Sơn Nanpao gốc dầu | m2 | 45.36 | #REF! | #REF! |  | #REF! | #REF! |  | #REF! | #REF!
VII | CÔNG TÁC HOÀN THIỆN NỀN SÀN FINISHING THE FLOOR | [8 empty] | 0
37 | Lăn tạo nhám, sơn kẻ vạch chia ô đậu xe Roll to create a textured surface and paint line markings to delineate parking bays |  |  | m2 |  | 106200 | 35400 |  | 141600 | 0 |  | 90000 | 30000
38 | Xoa nền, cắt ron chống trượt D20 Trowel the floor surface and cut D20 anti-slip joints |  |  | m2 |  | 0 | 94400 |  | 94400 | 0 |  |  | 80000
[9 empty] | 0 | 0
VII | CÔNG TÁC CỬA DOOR WORK | [8 empty] | 17558400
39 | D1 - 2000x2400 D1 - 2000x2400 |  |  | bộ | 1 | 9940320 | 1104480 |  | 11044800 | 11044800 |  | 8424000 | 936000 | 9360000
40 | Lam gió L1 - 2000x600, L1 - 2000x600, including insect net |  |  | m2 | 1.2 | 2230200 | 247800 |  | 2478000 | 2973600 |  | 1890000 | 210000 | 2100000
41 | Cửa sổ S1 1200x1400, S1- 1200x1400 ,Windows |  |  | bộ | 1 | 3186000 | 354000 |  | 3540000 | 3540000 |  | 2700000 | 300000 | 3000000
[9 empty] | 0 | 0
VII | CÔNG TÁC KẾT CẤU THÉP STEEL STRUCTURE AND WORK | [8 empty] | #REF!
KẾT CẤU THÉP
| Sản xuất khung thép từ thép tấm tổ hợp |  |  | kg |  | 19824 | 6844 |  | 26668 | 0 |  | 16800 | 5800
| Sản xuất khung thép từ thép hình |  |  | kg |  | 23600 | 6844 |  | 30444 | 0 |  | 20000 | 5800
| Phun bi, làm sạch cấu kiện khung thép |  |  | m2 |  | 41300 | 23600 |  | 64900 | 0 |  | 35000 | 20000
| XÀ GỒ MÁI VÀ VÁCH |  |  |  |  | 0 | 0 |  | 0 | 0
| Cung cấp xà gồ mạ kẽm mái và Canopy |  |  | kg |  | 23600 | 590 |  | 24190 | 0 |  | 20000 | 500
CUNG CẤP VÀ LẮP ĐẶT PHỤ KIỆN KHUNG KÈO
| Bulong neo M24, L=600 mm |  |  | Bộ |  | 171100 | 53100 |  | 224200 | 0 |  | 145000 | 45000
| Bulong neo M20, L=450 mm |  |  | Bộ |  | 129800 | 47200 |  | 177000 | 0 |  | 110000 | 40000
| Bulong liên kết M 20 |  |  | Bộ |  | 17700 | 0 |  | 17700 | 0 |  | 15000
| Bulong liên kết M 12 |  |  | Bộ |  | 4720 | 0 |  | 4720 | 0 |  | 4000
| Thanh giằng xà gồ (D12) |  |  | m |  | 35400 | 7080 |  | 42480 | 0 |  | 30000 | 6000
| Thanh giằng (Cáp D14) |  |  | m |  | 29500 | 11800 |  | 41300 | 0 |  | 25000 | 10000
| VẬN CHUYỂN & LẮP ĐẶT |  |  |  |  | 0 | 0 |  | 0 | 0
| Vận chuyển |  |  | kg |  | 0 | 590 |  | 590 | 0 |  |  | 500
| Lắp đặt kết cấu thép |  |  | kg |  | 0 | 4248 |  | 4248 | 0 |  |  | 3600
| CUNG CẤP VÀ LẮP ĐẶT PHẦN BAO CHE |  |  |  |  | 0 | 0 |  | 0 | 0
| Tôn mái lớp trên |  |  | m2 |  | 171100 | 41300 |  | 212400 | 0 |  | 145000 | 35000
| Tôn mặt dựng |  |  | m2 |  | 129800 | 41300 |  | 171100 | 0 |  | 110000 | 35000
| Tấm trãi sàn |  |  | m2 |  | 177000 | 23600 |  | 200600 | 0 |  | 150000 | 20000
| Tole bao xung quanh sàn Deck |  |  | m |  | 106200 | 17700 |  | 123900 | 0 |  | 90000 | 15000
| Đinh chống cắt M16 |  |  | Bộ |  | 9440 | 5900 |  | 15340 | 0 |  | 8000 | 5000
| CUNG CẤP VÀ LẮP ĐẶT PHẦN HOÀN THIỆN |  |  |  |  | 0 | 0 |  | 0 | 0
| Máng xối biên nhà xưởng |  |  | md |  | 826000 | 295000 |  | 1121000 | 0 |  | 700000 | 250000
| Cầu chắn rác inox |  |  | Bộ |  | 295000 | 0 |  | 295000 | 0 |  | 250000
| Ống xối nhà xưởng đến chân cột thép |  |  | md |  | 531000 | 141600 |  | 672600 | 0 |  | 450000 | 120000
| Diềm |  |  | m |  | 141600 | 88500 |  | 230100 | 0 |  | 120000 | 75000
63 | Cầu chắn rác sê nô D90 Seno garbage barrier bridge D90 |  |  | Cái |  | 295000 | 0 |  | 295000 | 0 |  | 250000
64 | Ống thoát nước tràn PVC D34 PVC D34 Overflow Drain Pipe |  |  | m |  | 0 | 0 |  | 0 | 0
65 | Vữa rót chân cột Grout Grout Column Foot Filling Grout |  |  | m3 |  | #REF! | #REF! |  | #REF! | #REF! |  | #REF! | #REF!

## 05 BỂ PCCC & NHÀ BƠM
BẢNG DỰ TOÁN BÁO GIÁ CÔNG TRÌNH / ESTIMATE TABLE
0
HẠNG MỤC / ITEM : HẠNG MỤC BỂ NƯỚC PCCC, NHÀ BƠM
0
STT NO. | TÊN CÔNG VIỆC VÀ DIỄN GIẢI DESCRIPTION | ĐẶC TÍNH KỸ THUẬT STANDARD | NHÃN HIỆU & XUẤT XỨ BRAND NAME & ORIGIN | Đvt Unit | KL TỔNG Q'TY | ĐƠN GIÁ / RATE |  |  | TỔNG CỘNG (VNĐ) TOTAL COST(VND) |  | REMARK GHI CHÚ
[6 empty] | VẬT TƯ RATE MATERIALS | NHÂN CÔNG RATE LABOUR | MMTB RATE EQUIPMENT | ĐƠN GIÁ TỔNG TOTAL PRICE | THÀNH TIỀN AMOUNT TOTAL
*** | HẠNG MỤC BỂ NƯỚC PCCC, NHÀ BƠM | BỂ NƯỚC 560M3 | [7 empty] | 0
A | CÔNG TÁC XỬ LÝ ĐẦU CỌC PILING WORKS | [8 empty] | 0
B | CÔNG TÁC ĐẤT EARTHWORK | [8 empty] | 0
C | CÔNG TÁC BÊ TÔNG CONCRETE WORK | [8 empty] | 0
D | CÔNG TÁC VÁN KHUÔN FORMWORK | [8 empty] | 0
H | CÔNG TÁC CỐT THÉP REBAR WORK | [8 empty] | 0
K | CÔNG TÁC CHỐNG THẤM WATERPROOFING WORK | [8 empty] | 0
L | CÔNG TÁC KHÁC OTHER WORKS | [8 empty] | 0
*** | HẠNG MỤC BỂ NƯỚC PCCC, NHÀ BƠM | [8 empty] | 0
A | CÔNG TÁC XỬ LÝ ĐẦU CỌC PILING WORKS | [8 empty] | 0
4 | Cung cấp và thi công cọc đại trà, PHC-A D300 Supply and construction of mass piles, PHC-A D300 | Cọc PHC A , D300, L=27m, Pmax =120 tấn PHC A pile, D300, L=27m, Pmax =120 tons, | Kiến Hoa, Phan Vũ, BT Thủ Đức, Việt Thái An Kien Hoa, Phan Vu, BT Thu Duc, VTA | md | 513 |  |  |  | 0 | 0 | Dự kiến ép cọc 27md
Bể PCCC
6 | Ép âm cọc Embedded pressing |  |  | md
8 | Máy phát điện thi công cọc Pile construction generator |  |  | md | 660 |  |  |  | 0 | 0
9 | Cắt đầu cọc Cutting pile heads |  |  | cái | 19 |  |  |  | 0 | 0
10 | SXLD bản mã đầu cọc Anchor plate for pile heads | Tấm dày 5mm, thép SS400 5mm thick plate, SS400 steel | SS400 | Kg | 70.65 |  |  |  | 0 | 0
11 | Cốt thép đầu cọc Anchor steel for pile heads | 6D14, L=1500mm; D6a150 6D14, L=1500mm; D6a150 |  | Kg | 209 |  |  |  | 0 | 0
12 | Bê tông đầu cọc Pile head concrete | Độ sụt 10±2cm, Mác M300 Slump 10±2cm, Grade M300 |  | m3 | 0.8 |  |  |  | 0 | 0
B | CÔNG TÁC ĐẤT EARTHWORK | [8 empty] | 0
8 | Đào đất bể nước Excavation of water tank | Lấy đất đắp nền nhà xưởng, ko chuyển đi |  | m3 | 498.615 |  |  |  | 0 | 0
9 | Đắp đất BỂ đầm chặt Compacting the water tank |  |  | m3 | -300.9516 |  |  |  | 0 | 0
10 | Vận chuyển đất ra ngoài phạm vi công trình Transporting land outside the scope of the project | Không vận chuyển ra ngoài |  | m3 | 799.5666 |  |  |  | 0 | 0
11 | Đầm chặt đất nền Compacting the ground |  |  | m2 | 157.04 |  |  |  | 0 | 0
B | CÔNG TÁC BÊ TÔNG CONCRETE WORK | [8 empty] | 0
12 | Bê tông lót đá đáy bể 1x2 M150 Concrete lining stone bottom tank 1x2 M100 |  |  | m3 | 14.408 |  |  |  | 0 | 0
13 | Bê tông đáy bể đá 1x2, M250, phụ gia chống thấm B8 1x2 rock tank bottom concrete, M250, B8 waterproofing additive |  |  | m3 | 49.815 |  |  |  | 0 | 0
14 | Bê tông thành bể đá 1x2, M250, phụ gia chống thấm B8 Concrete into stone tank 1x2, M250, waterproofing additive B8 |  |  | m3 | 85.725 |  |  |  | 0 | 0
15 | Bê tông nắp bể đá 1x2, M300, phụ gia chống thấm 1x2 Stone Tank Cover Concrete, M250, Waterproofing Additive |  |  | m3 | 22.176 |  |  |  | 0 | 0
C | CÔNG TÁC VÁN KHUÔN FORMWORK | [8 empty] | 0
16 | Ván khuôn lót đáy bể Tank bottom lining formwork |  |  | m2 | 5.279 |  |  |  | 0 | 0
17 | Ván khuôn đáy bể Tank bottom formwork |  |  | m2 | 86.3 |  |  |  | 0 | 0
18 | Ván khuôn thành bể Tank Formwork |  |  | m2 | 552.348 |  |  |  | 0 | 0
19 | Ván khuôn đà nắp bể Formwork Beams |  |  | m2 |  |  |  |  | 0 | 0
20 | Ván khuôn cột bể Tank column formwork |  |  | m2 |  |  |  |  | 0 | 0
21 | Ván khuôn cột Column Formwork |  |  | m2 |  |  |  |  | 0 | 0
22 | Ván khuôn bổ trụ Formwork Pillar Supplement |  |  | m2 |  |  |  |  | 0 | 0
23 | Ván khuôn dầm, giằng, lanh tô Beam formwork, bracing, linen bowls |  |  | m2 |  |  |  |  | 0 | 0
24 | Ván khuôn sàn ~ Sê nô Floor Formwork ~ Seno |  |  | m2 |  |  |  |  | 0 | 0
25 | Ván khuôn nắp bể Tank lid formwork |  |  | m2 | 138.9 |  |  |  | 0 | 0
D | CÔNG TÁC CỐT THÉP REBAR WORK | Thép D6, D8 : CB240T Thép Đường kính D>=10 : CB400V Steel D6, D8: CB240T Steel Diameter D>=10: CB400V | Hoà Phát, Pomina Hoa Phat, Pomina | [6 empty] | 0
| Cốt thép móng Reinforcement Foundation |  |  | kg | 955.296 |  |  |  | 21476 | 20515936.896
27 | Cốt thép đà kiềng Reinforcement Beam |  |  | kg | 1285.3883 |  |  |  | 0 | 0
28 | Cốt thép cột, thành bể Reinforced columns, tank walls |  |  | kg | 6995.9347 |  |  |  | 0 | 0
29 | Cốt thép đáy bể Tank bottom reinforcement |  |  | kg | 3264.255 |  |  |  | 0 | 0
30 | Cốt thép nắp bể Reinforced tank cover |  |  | kg | 2410.2 |  |  |  | 0 | 0
G | CÔNG TÁC SƠN PAINTING WORK | [8 empty] | 0
31 | Sơn dầm, trần, cột, tường trong nhà 1 nước lót + 2 nước phủ Paint beams, ceilings, columns, and walls in the house with 1 primer + 2 coatings | Sơn lau chùi hiệu quả | Dulux | m2 |  |  |  |  | 0 | 0
32 | Sơn tường ngoài nhà 1 nước lót + 2 nước phủ Painting the walls outside the house with 1 primer + 2 coatings | Sơn ngoại thất cao cấp | Dulux | m2 |  |  |  |  | 0 | 0
33 | Sơn nước cấu kiện bê tông (Cột, dầm, cầu thang) Paint concrete structures (columns, beams, stairs) | Sơn lau chùi hiệu quả | Dulux | m2 |  |  |  |  | 0 | 0
H | CÔNG TÁC CHỐNG THẤM WATERPROOFING WORK | [8 empty] | 0
34 | Quét chống thấm sika 2 lớp cho thành bể và đáy bể Apply 2 layers of waterproofing with Sika. | sika top seal 107, 2 lớp (định mức 1.5kg/m2/lớp) Sweep top seal 107, 2 layers (rated 1.5kg/m2/layer) |  | m2 | 679.196 |  |  |  | 0 | 0
I | CÔNG TÁC HOÀN THIỆN NỀN SÀN FINISHING THE FLOOR | [8 empty] | 0
35 | Op gạch nền và tường cho bể nước, gạch 300x600 Tilng work |  |  | m2 | 591 |  |  |  | 0 | 0
J | CÔNG TÁC CỬA DOOR WORK | [8 empty] | 0
36 | D3 - 2000x2200 Cửa ngăn cháy 02 cánh, EI70 D3 - 2000x2200 02-wing fire doors, EI70 | - Cửa đi sơn tĩnh điện - Khung thép dày1.2mm, độ dày khung 110mm - Cánh thép dày 0.8mm, độ dày cánh 50mm, Lõi vật liệu chống cháy; Ron cao su xung quanh, Bản lệ Inox - Ô kính chống cháy 300x600x25mm *Phụ kiện / Accessories: Khoá tay gạt; Thanh thoát hiểm; Tay co thuỷ lực; Kính chống cháy; Doorsill / - Powder coated doors - Steel frame thickness 1.2mm, frame thickness 110mm - Steel wing thickness 0.8mm, wing thickness 50mm, Flame retardant material core; Rubber Ron Around, Stainless Steel Rule - 300x600x25mm flame retardant glass pane *Accessories: Lever lock; Emergency exit bar; Hydraulic Shrink Arms; Flame retardant glass; Doorsill / |  | bộ |  |  |  |  | 0 | 0
37 | L1 :2400x1200mm Lam gió nhôm + lưới chắn côn trùng L1:2400x1200mm Aluminum windmill + insect net | Lam nhôn dày 1.4mm sơn tĩnh điện màu xám nhạt Lưới chắn côn trùng inox 1.4mm thick powder coated light grey Stainless Steel Insect Barrier | Nhôm Xingfa Việt Nam Lưới inox Việt nam Xingfa Aluminum Vietnam Stainless Steel Mesh Vietnam | bộ |  |  |  |  | 0 | 0
[9 empty] | 0 | 0
K | CÔNG TÁC KHÁC OTHER WORKS | [8 empty] | 0
38 | Ống thoát nước PVC D60 PVC Drainage Pipe D60 |  |  | m | 20 |  |  |  | 0 | 0
39 | Cung cấp lắp đặt nắp thăm 600x600 Visiting Cover Installation Supply 600x600 |  |  | cái | 6 |  |  |  | 0 | 0
40 | Cung cấp lắp đặt thang thăm bể Install the inspection ladder for the water tank. | Thang leo lên bể bằng inox SUS304 D21x1.4a300 |  | md | 6 |  |  |  | 0 | 0
36 | Cung cấp lắp đặt băng cản nước mạch ngừng Supply and installation of waterstop at construction joints. |  |  | md | 70 |  |  |  | 0 | 0
37 | Biện pháp cừ thép chống vách 2 lớp cừ Steel sheet pile shoring method |  |  | md | 65 |  |  |  | 0 | 0
38 | Thi công xây tô hoàn thiện nhà bơm |  |  | m2 | 32 |  |  |  | 0 | 0
39 | Bể tự hoại bằng BTCT 3m3 |  |  | cái | 2 |  |  |  | 0 | 0
40 | Bể tự hoại bằng BTCT 15m3 |  |  | cái | 1 |  |  |  | 0 | 0
41 | Bể tự hoại bằng BTCT 8m3 |  |  | cái | 1 |  |  |  | 0 | 0
[9 empty] | 0 | 0

## PHÒNG MÁY PHÁT ĐIỆN (hidden)
BẢNG DỰ TOÁN BÁO GIÁ CÔNG TRÌNH / ESTIMATE TABLE
DỰ ÁN / PROJECT : AN KHANG FOODS JSC
HẠNG MỤC / ITEM : MÁY PHÁT GENERATOR
CHỦ ĐẦU TƯ / : AN KHANG FOODS JSC
STT NO. | TÊN CÔNG VIỆC VÀ DIỄN GIẢI DESCRIPTION | ĐẶC TÍNH KỸ THUẬT STANDARD | NHÃN HIỆU & XUẤT XỨ BRAND NAME & ORIGIN | Đvt Unit | KL TỔNG Q'TY | ĐƠN GIÁ / RATE |  |  | TỔNG CỘNG (VNĐ) TOTAL COST(VND) |  | REMARK GHI CHÚ
[6 empty] | VẬT TƯ RATE MATERIALS | NHÂN CÔNG RATE LABOUR | MMTB RATE EQUIPMENT | ĐƠN GIÁ TỔNG TOTAL PRICE | THÀNH TIỀN AMOUNT TOTAL
*** | MÁY PHÁT GENERATOR | [8 empty] | #REF!
II | CÔNG TÁC ĐẤT EARTHWORK | [8 empty] | #REF!
III | CÔNG TÁC BÊ TÔNG CONCRETE WORK | [8 empty] | #REF!
III | CÔNG TÁC VÁN KHUÔN FORMWORK | [8 empty] | #REF!
III | CÔNG TÁC CỐT THÉP REBAR WORK | [8 empty] | #REF!
VI | CÔNG TÁC XÂY BRICK WALL | [8 empty] | #REF!
VI | CÔNG TÁC TÔ TRÁT PLASTERING WORK | [8 empty] | #REF!
VII | CÔNG TÁC SƠN PAINTING WORK | [8 empty] | #REF!
VII | CÔNG TÁC HOÀN THIỆN NỀN SÀN FINISHING THE FLOOR | [8 empty] | 0
VII | CÔNG TÁC CỬA DOOR WORK | [8 empty] | 16992000
VII | CÔNG TÁC KẾT CẤU THÉP STEEL STRUCTURE AND WORK | [8 empty] | #REF!
*** | MÁY PHÁT GENERATOR | [10 empty] | Profit |  | 1.18
II | CÔNG TÁC ĐẤT EARTHWORK | [8 empty] | #REF! |  | VẬT TƯ RATE MATERIALS | NHÂN CÔNG RATE LABOUR
1 | Đào đất hố móng, đường ống, khuôn đường Excavation of foundation pits, pipes, road molds |  |  | m3 |  | #REF! | #REF! |  | #REF! | #REF! |  | #REF! | #REF!
2 | Đào đất đà kiềng Digging up the land |  |  | m3 |  | 0 | 50740 |  | 50740 | 0 |  | 0 | 43000
3 | Đắp đất móng đầm chặt Compacting the foundation |  |  | m3 |  | 0 | 50740 |  | 50740 | 0 |  | 0 | 43000
4 | Vận chuyển đất bên trong phạm vi công trình Transporting land inside the scope of the project |  |  | m3 |  | 0 | #REF! |  | #REF! | #REF! |  | 0 | #REF!
5 | Đầm chặt đất nền, K>=92 Compacting the soil, K>=92 |  |  | m2 |  | 0 | 21240 |  | 21240 | 0 |  | 0 | 18000
6 | Đầm chặt và xử lý đất đáy đà kiềng, bó vỉa Compacting and treating the soil at the bottom of the dam, bundling the pavement |  |  | m2 |  | 0 | 21240 |  | 21240 | 0 |  |  | 18000
7 | Lớp PVC, dày 0.3mm PVC layer, 0.3mm thick |  |  | m2 |  | #REF! | #REF! |  | #REF! | #REF! |  | #REF! | #REF!
III | CÔNG TÁC BÊ TÔNG CONCRETE WORK | [8 empty] | #REF!
8 | Bê tông lót móng đá 1x2 M150 Concrete lining stone foundation 1x2 M150 |  |  | m3 |  | #REF! | #REF! |  | #REF! | #REF! |  | #REF! | #REF!
9 | Bê tông lót đá đà kiềng 1x2 M150 Concrete lined with stone 1x2 M150 |  |  | m3 |  | #REF! | #REF! |  | #REF! | #REF! |  | #REF! | #REF!
10 | Bê tông móng đá 1x2 M250 Stone foundation concrete 1x2 M250 | Độ sụt 10±2cm | Kiến Hoa, Phan Vũ, BT Thủ Đức Kien Hoa, Phan Vu, BT Thu Duc | m3 |  | 1392400 | 212400 |  | 1604800 | 0 |  | 1180000 | 180000
11 | Bê tông cổ móng đá 1x2 M250 Stone foundation neck concrete 1x2 M250 | Độ sụt 10±2cm | Kiến Hoa, Phan Vũ, BT Thủ Đức Kien Hoa, Phan Vu, BT Thu Duc | m3 |  | 1392400 | 212400 |  | 1604800 | 0 |  | 1180000 | 180000
12 | Bê tông đà kiềng đá 1x2 M250 1x2 M250 Stone Concrete | Độ sụt 10±2cm | Kiến Hoa, Phan Vũ, BT Thủ Đức Kien Hoa, Phan Vu, BT Thu Duc | m3 |  | 1392400 | 212400 |  | 1604800 | 0 |  | 1180000 | 180000
13 | Bê tông nền đá 1x2 M250 Stone foundation concrete 1x2 M250 | Độ sụt 10±2cm | Kiến Hoa, Phan Vũ, BT Thủ Đức Kien Hoa, Phan Vu, BT Thu Duc | m3 |  | 1392400 | 212400 |  | 1604800 | 0 |  | 1180000 | 180000
14 | Bê tông cột đá 1x2 M250 1x2 M250 column Concrete | Độ sụt 10±2cm | Kiến Hoa, Phan Vũ, BT Thủ Đức Kien Hoa, Phan Vu, BT Thu Duc | m3 |  | 1392400 | 212400 |  | 1604800 | 0 |  | 1180000 | 180000
15 | Bê tông sàn đá 1x2 M250 Concrete stone floor 1x2 M250 | Độ sụt 10±2cm | Kiến Hoa, Phan Vũ, BT Thủ Đức Kien Hoa, Phan Vu, BT Thu Duc | m3 |  | 1392400 | 212400 |  | 1604800 | 0 |  | 1180000 | 180000
21 | Bê tông ram dốc 1x2 M250 Concrete Ramps 1x2 M250 | Độ sụt 10±2cm | Kiến Hoa, Phan Vũ, BT Thủ Đức Kien Hoa, Phan Vu, BT Thu Duc | m3 |  | 1392400 | 212400 |  | 1604800 | 0 |  | 1180000 | 180000
III | CÔNG TÁC VÁN KHUÔN FORMWORK | [8 empty] | #REF!
17 | Ván khuôn bê tông lót móng Formwork for foundation lean concrete |  |  | m2 |  | #REF! | #REF! |  | #REF! | #REF! |  | #REF! | #REF!
18 | Ván khuôn bê tông lót đà kiềng Formwork for tie beam lean concrete |  |  | m2 |  | #REF! | #REF! |  | #REF! | #REF! |  | #REF! | #REF!
19 | Ván khuôn bê tông móng Formwork for foundation concrete |  |  | m2 |  | #REF! | #REF! |  | #REF! | #REF! |  | #REF! | #REF!
20 | Ván khuôn bê tông đà kiềng Formwork for tie beam concrete |  |  | m2 |  | #REF! | #REF! |  | #REF! | #REF! |  | #REF! | #REF!
21 | Ván khuôn bê tông cột Formwork for column |  |  | m2 |  | #REF! | #REF! |  | #REF! | #REF! |  | #REF! | #REF!
22 | Ván khuôn bê tông bổ trụ Formwork for stiffener |  |  | m2 |  | #REF! | #REF! |  | #REF! | #REF! |  | #REF! | #REF!
III | CÔNG TÁC CỐT THÉP REBAR WORK | [8 empty] | #REF!
23 | Cốt thép móng Reinforcement for foundations. | Thép D6, D8 : CB240T Thép Đường kính D>=10 : CB500V Steel D6, D8: CB240T Steel Diameter D>=10: CB500V | Hoà Phát, Pomina Hoa Phat,Pomina | kg |  | #REF! | #REF! |  | #REF! | #REF! |  | #REF! | #REF!
24 | Cốt thép đà kiềng Reinforcement tie beam | Thép D6, D8 : CB240T Thép Đường kính D>=10 : CB500V Steel D6, D8: CB240T Steel Diameter D>=10: CB500V | Hoà Phát, Pomina Hoa Phat,Pomina | kg |  | #REF! | #REF! |  | #REF! | #REF! |  | #REF! | #REF!
25 | Cốt thép cột Column reinforcement | Thép D6, D8 : CB240T Thép Đường kính D>=10 : CB500V Steel D6, D8: CB240T Steel Diameter D>=10: CB500V | Hoà Phát, Pomina Hoa Phat,Pomina | kg |  | #REF! | #REF! |  | #REF! | #REF! |  | #REF! | #REF!
26 | Cốt thép sàn (thép lưới hàn) Reinforcement for slabs(welded mesh) | Thép D6, D8 : CB240T Thép Đường kính D>=10 : CB500V Steel D6, D8: CB240T Steel Diameter D>=10: CB500V | Hoà Phát, Pomina Hoa Phat,Pomina | kg |  | #REF! | #REF! |  | #REF! | #REF! |  | #REF! | #REF!
27 | Cốt thép Ram dốc (thép lưới hàn) Reinforcement for Ramps(welded mesh) | Thép D6, D8 : CB240T Thép Đường kính D>=10 : CB500V Steel D6, D8: CB240T Steel Diameter D>=10: CB500V | Hoà Phát, Pomina Hoa Phat,Pomina | kg |  | #REF! | #REF! |  | #REF! | #REF! |  | #REF! | #REF!
VI | CÔNG TÁC XÂY BRICK WALL | [8 empty] | #REF!
28 | Tường xây gạch dày 200mm 200mm thick brick wall | Vữa mác M75, Gạch xây mác >= M50, Gạch 04 lỗ chèn gạch 02 lỗ (gồm công tác khoan râu liên kết với cột vách bê tông) Mortar grade M75, Brick grade >= M50, 04-hole bricks, 02-hole brick inserts |  | m2 | 47.2 | #REF! | #REF! |  | #REF! | #REF! |  | #REF! | #REF!
29 | GCLD bổ trụ 200x200mm, 4D12, D6@150 Fabrication and assembly 200x200mm stiffener, 4D12, D6@150 |  |  | md | 4.8 | #REF! | #REF! |  | #REF! | #REF! |  | #REF! | #REF!
30 | GCLD lanh tô 200x200mm, 4D10, D6@150 Fabrication and assembly 200x200mm lintel, 4D10, D6@150 |  |  | md | 7.5 | #REF! | #REF! |  | #REF! | #REF! |  | #REF! | #REF!
31 | Lanh tô, đà giằng, bổ trụ kt 100x200mm Lintel, tie beam, column size 100x200mm |  |  | md |  | #REF! | #REF! |  | #REF! | #REF! |  | #REF! | #REF!
VI | CÔNG TÁC TÔ TRÁT PLASTERING WORK | [8 empty] | #REF!
32 | Trát tường ngoài, vữa M75 dày 1.5cm Exterior wall painting, mortar M75, 1.5cm thk |  |  | m2 | 32.08 | #REF! | #REF! |  | #REF! | #REF! |  | #REF! | #REF!
33 | Trát tường trong vữa M75 dày 1.5cm Plastering inside walls with 1.5cm thick M75 mortar |  |  | m2 | 62.32 | #REF! | #REF! |  | #REF! | #REF! |  | #REF! | #REF!
34 | Trát má cửa, vữa M75 dày 1.5cm Door reveal plastering, M75 cement mortar, 15mm thick. |  |  | md | 17.2 | #REF! | #REF! |  | #REF! | #REF! |  | #REF! | #REF!
VII | CÔNG TÁC SƠN PAINTING WORK | [8 empty] | #REF!
35 | Sơn nước cho tường bên trong ( hai lớp hoàn thiện) Painting interior walls with 2 finishing coats |  | Sơn Nanpao gốc dầu | m2 | 62.32 | #REF! | #REF! |  | #REF! | #REF! |  | #REF! | #REF!
36 | Sơn tường ngoài nhà đã bả 1 nước lót + 2 nước phủ Paint exterior walls after putty application (1 primer coat + 2 finishing coats) |  | Sơn Nanpao gốc dầu | m2 | 35.52 | #REF! | #REF! |  | #REF! | #REF! |  | #REF! | #REF!
VII | CÔNG TÁC HOÀN THIỆN NỀN SÀN FINISHING THE FLOOR | [8 empty] | 0
37 | Lăn tạo nhám, sơn kẻ vạch chia ô đậu xe Roll to create a textured surface and paint line markings to delineate parking bays |  |  | m2 |  | 106200 | 35400 |  | 141600 | 0 |  | 90000 | 30000
38 | Xoa nền, cắt ron chống trượt D20 Trowel the floor surface and cut D20 anti-slip joints |  |  | m2 |  | 0 | 94400 |  | 94400 | 0 |  |  | 80000
[9 empty] | 0 | 0
VII | CÔNG TÁC CỬA DOOR WORK | [8 empty] | 16992000
39 | D1 - 2000x2400 D1 - 2000x2400 |  |  | bộ | 1 | 9940320 | 1104480 |  | 11044800 | 11044800 |  | 8424000 | 936000 | 9360000
40 | Lam gió L1 - 2000x600, L1 - 2000x600, including insect net |  |  | m2 | 2.4 | 2230200 | 247800 |  | 2478000 | 5947200 |  | 1890000 | 210000 | 2100000
41 | Cửa sổ S1 1200x1400, S1- 1200x1400 ,Windows |  |  | bộ |  | 3186000 | 354000 |  | 3540000 | 0 |  | 2700000 | 300000 | 3000000
[9 empty] | 0 | 0
VII | CÔNG TÁC KẾT CẤU THÉP STEEL STRUCTURE AND WORK | [8 empty] | #REF!
KẾT CẤU THÉP
| Sản xuất khung thép từ thép tấm tổ hợp |  |  | kg |  | 19824 | 6844 |  | 26668 | 0 |  | 16800 | 5800
| Sản xuất khung thép từ thép hình |  |  | kg |  | 23600 | 6844 |  | 30444 | 0 |  | 20000 | 5800
| Phun bi, làm sạch cấu kiện khung thép |  |  | m2 |  | 41300 | 23600 |  | 64900 | 0 |  | 35000 | 20000
| XÀ GỒ MÁI VÀ VÁCH |  |  |  |  | 0 | 0 |  | 0 | 0
| Cung cấp xà gồ mạ kẽm mái và Canopy |  |  | kg |  | 23600 | 590 |  | 24190 | 0 |  | 20000 | 500
CUNG CẤP VÀ LẮP ĐẶT PHỤ KIỆN KHUNG KÈO
| Bulong neo M24, L=600 mm |  |  | Bộ |  | 171100 | 53100 |  | 224200 | 0 |  | 145000 | 45000
| Bulong neo M20, L=450 mm |  |  | Bộ |  | 129800 | 47200 |  | 177000 | 0 |  | 110000 | 40000
| Bulong liên kết M 20 |  |  | Bộ |  | 17700 | 0 |  | 17700 | 0 |  | 15000
| Bulong liên kết M 12 |  |  | Bộ |  | 4720 | 0 |  | 4720 | 0 |  | 4000
| Thanh giằng xà gồ (D12) |  |  | m |  | 35400 | 7080 |  | 42480 | 0 |  | 30000 | 6000
| Thanh giằng (Cáp D14) |  |  | m |  | 29500 | 11800 |  | 41300 | 0 |  | 25000 | 10000
| VẬN CHUYỂN & LẮP ĐẶT |  |  |  |  | 0 | 0 |  | 0 | 0
| Vận chuyển |  |  | kg |  | 0 | 590 |  | 590 | 0 |  |  | 500
| Lắp đặt kết cấu thép |  |  | kg |  | 0 | 4248 |  | 4248 | 0 |  |  | 3600
| CUNG CẤP VÀ LẮP ĐẶT PHẦN BAO CHE |  |  |  |  | 0 | 0 |  | 0 | 0
| Tôn mái lớp trên |  |  | m2 |  | 171100 | 41300 |  | 212400 | 0 |  | 145000 | 35000
| Tôn mặt dựng |  |  | m2 |  | 129800 | 41300 |  | 171100 | 0 |  | 110000 | 35000
| Tấm trãi sàn |  |  | m2 |  | 177000 | 23600 |  | 200600 | 0 |  | 150000 | 20000
| Tole bao xung quanh sàn Deck |  |  | m |  | 106200 | 17700 |  | 123900 | 0 |  | 90000 | 15000
| Đinh chống cắt M16 |  |  | Bộ |  | 9440 | 5900 |  | 15340 | 0 |  | 8000 | 5000
| CUNG CẤP VÀ LẮP ĐẶT PHẦN HOÀN THIỆN |  |  |  |  | 0 | 0 |  | 0 | 0
| Máng xối biên nhà xưởng |  |  | md |  | 826000 | 295000 |  | 1121000 | 0 |  | 700000 | 250000
| Cầu chắn rác inox |  |  | Bộ |  | 295000 | 0 |  | 295000 | 0 |  | 250000
| Ống xối nhà xưởng đến chân cột thép |  |  | md |  | 531000 | 141600 |  | 672600 | 0 |  | 450000 | 120000
| Diềm |  |  | m |  | 141600 | 88500 |  | 230100 | 0 |  | 120000 | 75000
63 | Cầu chắn rác sê nô D90 Seno garbage barrier bridge D90 |  |  | Cái |  | 295000 | 0 |  | 295000 | 0 |  | 250000
64 | Ống thoát nước tràn PVC D34 PVC D34 Overflow Drain Pipe |  |  | m |  | 0 | 0 |  | 0 | 0
65 | Vữa rót chân cột Grout Grout Column Foot Filling Grout |  |  | m3 |  | #REF! | #REF! |  | #REF! | #REF! |  | #REF! | #REF!

## 05 Nhà Ăn (hidden)
BẢNG DỰ TOÁN BÁO GIÁ CÔNG TRÌNH / ESTIMATE TABLE
#REF!
HẠNG MỤC / ITEM : NHÀ ĂN CANTEEN
#REF!
STT NO. | TÊN CÔNG VIỆC VÀ DIỄN GIẢI DESCRIPTION | ĐẶC TÍNH KỸ THUẬT STANDARD | NHÃN HIỆU & XUẤT XỨ BRAND NAME & ORIGIN | Đvt Unit | SL | DÀI | RỘNG | CAO | KL | KL TỔNG Q'TY | ĐƠN GIÁ / RATE |  |  | TỔNG CỘNG (VNĐ) TOTAL COST(VND) |  | REMARK GHI CHÚ
[11 empty] | VẬT TƯ RATE MATERIALS | NHÂN CÔNG RATE LABOUR | MMTB RATE EQUIPMENT | ĐƠN GIÁ TỔNG TOTAL PRICE | THÀNH TIỀN AMOUNT TOTAL |  | VẬT TƯ RATE MATERIALS | NHÂN CÔNG RATE LABOUR
*** | NHÀ ĂN CANTEEN | [13 empty] | #REF!
B | CÔNG TÁC ĐẤT EARTHWORK | [13 empty] | #REF!
C | CÔNG TÁC BÊ TÔNG CONCRETE WORK | [13 empty] | #REF!
D | CÔNG TÁC VÁN KHUÔN FORMWORK | [13 empty] | #REF!
E | CÔNG TÁC CỐT THÉP REBAR WORK | [13 empty] | #REF!
F | CÔNG TÁC XÂY BRICK WALL | [13 empty] | #REF!
G | CÔNG TÁC TÔ TRÁT PLASTERING WORK | [13 empty] | #REF!
H | CÔNG TÁC SƠN PAINTING WORK | [13 empty] | #REF!
I | CÔNG TÁC CHỐNG THẤM WATERPROOFING WORK | [13 empty] | #REF!
J | CÔNG TÁC HOÀN THIỆN NỀN SÀN FLOOR FINISHING WORK | [13 empty] | #REF!
K | CÔNG TÁC TRẦN VÁCH CEILING & PARTITION WORKS | [13 empty] | #REF!
L | CÔNG TÁC CỬA DOOR WORK | [13 empty] | 199125000
N | CÔNG TÁC BỔ SUNG TỪ NHÀ THẦU ADDITIONAL WORK FROM THE CONTRACTOR | [13 empty] | 0
*** | NHÀ ĂN CANTEEN | [13 empty] | 0 |  | Profit |  | 1.18
B | CÔNG TÁC ĐẤT EARTHWORK | [13 empty] | #REF!
1 | Đào đất hố móng, Excavation of foundation pits, |  |  | m3 | [5 empty] | 221.728 | #REF! | #REF! |  | #REF! | #REF! |  | #REF! | #REF!
| M1 |  |  |  | 8 | 2.4 | 2.4 | 2.05 | 147.6
| M2 |  |  |  | 2 | 2 | 2 | 2.05 | 27.716
| M3 |  |  |  | 4 | 1.2 | 1.2 | 2.05 | 26.568
| M2A |  |  |  | 2 | 1.6 | 1.6 | 2.05 | 19.844
2 | Đào đất đà kiềng, nền nhà Digging up the land and the foundation of the house |  |  | m3 | [5 empty] | 20.846 | #REF! | #REF! |  | #REF! | #REF! |  | #REF! | #REF!
| DK1 |  |  |  | 2 | 20 | 0.2 | 0.4 | 13.184
| DK2 |  |  |  | 4 | 5.5 | 0.2 | 0.3 | 5.856
| DK3 |  |  |  | 1 | 8 | 0.1 | 0.3 | 1.806
3 | Đắp đất móng đầm chặt Compacting the foundation |  |  | m3 | [5 empty] | 196.757 | #REF! | #REF! |  | #REF! | #REF! |  | #REF! | #REF!
4 | Đắp đất nền Backfilling for floor |  |  | m3 | [5 empty] | 71.5 | 0 | 50740 |  | 50740 | 3627910 |  | 0 | 43000
5 | Vận chuyển đất ra ngoài phạm vi công trình Transporting land outside the scope of the project |  |  | m3 | [5 empty] | 24.971 | #REF! | #REF! |  | #REF! | #REF! |  | #REF! | #REF!
6 | Đầm chặt và xử lý đất đáy đà kiềng và nền K≥0.92 Compaction and treatment of soil at the bottom of Da Kieng and the foundation K≥0.92 |  |  | m2 | [5 empty] | 73.2 | #REF! | #REF! |  | #REF! | #REF! |  | #REF! | #REF!
| M1 |  |  |  | 8 | 2.4 | 2.4 |  | 54.08 |  | 0
| M2 |  |  |  | 2 | 1.2 | 1.2 |  | 3.92 |  | 0
| M3 |  |  |  | 4 | 1.2 | 1.2 |  | 7.84 |  | 0
| M2A |  |  |  | 2 | 9 | 0.2 |  | 7.36 |  | 0
7 | Lớp PVC, dày 0.03mm PVC layer, 0.03mm thick |  |  | m2 | [5 empty] | 110 | #REF! | #REF! |  | #REF! | #REF! |  | #REF! | #REF!
8 | Lớp đá 0x4 Stone layer 0x4 |  | Phú Giáo, Tân Uyên, địa phương Phu Giao, Tan Uyen, Local | m3 | [5 empty] | 23.43 | #REF! | #REF! |  | #REF! | #REF! |  | #REF! | #REF!
C | CÔNG TÁC BÊ TÔNG CONCRETE WORK |  | Hồng Tín, Hồng Hà, Đại Lộc Phát, HDH Hong Tin, Hong Ha, Dai Loc Phat, HDH | [11 empty] | #REF!
9 | Bê tông lót móng đá 1x2 M150 Concrete lined with stone 1x2 M150 |  |  | m3 | [5 empty] | 3.904 | #REF! | #REF! |  | #REF! | #REF! |  | #REF! | #REF!
| M1 |  |  |  | 8 | 2.4 | 2.4 | 0.05 | 2.704
| M2 |  |  |  | 2 | 2 | 2 | 0.05 | 0.484
| M3 |  |  |  | 4 | 1.2 | 1.2 | 0.05 | 0.392
| M2A |  |  |  | 2 | 1.6 | 1.6 | 0.05 | 0.324
10 | Bê tông lót đá đà kiềng 1x2 M150 Concrete lined with stone 1x2 M150 |  |  | m3 | [5 empty] | 1.387 | #REF! | #REF! |  | #REF! | #REF! |  | #REF! | #REF!
| DK1 |  |  |  | 2 | 20 | 0.2 | 0.05 | 0.808
| DK2 |  |  |  | 4 | 5.5 | 0.2 | 0.05 | 0.456
| DK3 |  |  |  | 1 | 8 | 0.1 | 0.05 | 0.123
11 | Bê tông móng đá 1x2 M250 Stone foundation concrete 1x2 M250 |  |  | m3 | [5 empty] | 23.584 | #REF! | #REF! |  | #REF! | #REF! |  | #REF! | #REF!
| M1 |  |  |  | 8 | 2.4 | 2.4 | 0.375 | 17.28
| M2 |  |  |  | 2 | 2 | 2 | 0.3 | 2.4
| M3 |  |  |  | 4 | 1.2 | 1.2 | 0.3 | 1.728
| M2A |  |  |  | 2 | 1.6 | 1.6 | 0.425 | 2.176
12 | Bê tông cổ móng đá 1x2 M250 Stone foundation neck concrete 1x2 M250 |  |  | m3 | [5 empty] | 0.88 | #REF! | #REF! |  | #REF! | #REF! |  | #REF! | #REF!
| C1 |  |  |  | 12 | 0.2 | 0.3 | 1 | 0.72
| C2 |  |  |  | 4 | 0.2 | 0.2 | 1 | 0.16
13 | Bê tông đà kiềng đá 1x2 M250 1x2 M300 Stone Concrete |  |  | m3 | [5 empty] | 4.76 | #REF! | #REF! |  | #REF! | #REF! |  | #REF! | #REF!
| DK1 |  |  |  | 2 | 20 | 0.2 | 0.4 | 3.2
| DK2 |  |  |  | 4 | 5.5 | 0.2 | 0.3 | 1.32
| DK3 |  |  |  | 1 | 8 | 0.1 | 0.3 | 0.24
14 | Bê tông nền đá 1x2 M250 Stone foundation concrete 1x2 M250 |  |  | m3 | [5 empty] | 11 | #REF! | #REF! |  | #REF! | #REF! |  | #REF! | #REF!
[5 empty] | 1 | 20 | 5.5 | 0.1 | 11
15 | Bê tông cột đá 1x2 M250 1x2 M250 Stone Pillar Concrete |  |  | m3 | [5 empty] | 5.76 | #REF! | #REF! |  | #REF! | #REF! |  | #REF! | #REF!
| C1 |  |  |  | 12 | 0.2 | 0.3 | 8 | 5.76 | [7 empty] | 0
16 | Bê tông dầm giằng đá 1x2 M250 Concrete stone bracing beam 1x2 M250 | Phụ gia đông kết R7 R7 Coagulation Additive |  | m3 | [5 empty] | 20.064 | #REF! | #REF! |  | #REF! | #REF! |  | #REF! | #REF!
Sàn Tầng 2
| DS1 |  |  |  | 2 | 20 | 0.2 | 0.4 | 3.2
| DS2 |  |  |  | 6 | 6.9 | 0.2 | 0.4 | 3.312
| DS3 |  |  |  | 1 | 27.5 | 0.2 | 0.3 | 1.65
| DS4 |  |  |  | 1 | 20 | 0.2 | 0.4 | 1.6
[5 empty] | 1 | 22.8 | 0.1 | 0.1 | 0.228
Sàn Tầng Mái
| DM1 |  |  |  | 3 | 20 | 0.2 | 0.4 | 4.8
| DM2 |  |  |  | 6 | 6.9 | 0.2 | 0.4 | 3.312
| DM3 |  |  |  | 1 | 21.4 | 0.2 | 0.3 | 1.284
| DM4 |  |  |  | 1 | 2 | 0.2 | 0.4 | 0.16
| Gờ chắn nước |  |  |  | 1 | 51.8 | 0.1 | 0.1 | 0.518
17 | Bê tông sàn đá 1x2 M250 Concrete stone floor 1x2 M250 | Phụ gia đông kết R7 R7 Coagulation Additive |  | m3 | [5 empty] | 30.36 | #REF! | #REF! |  | #REF! | #REF! |  | #REF! | #REF!
| Sàn tầng 2 |  |  |  | 1 | 20 | 6.9 | 0.12 | 16.56
| Sàn mái |  |  |  | 1 | 20 | 6.9 | 0.1 | 13.8
18 | Bê tông lanh tô đá 1x2 M250 1x2 Stone Bowl Linen Concrete M250 |  |  | m3 | [5 empty] | 1 | #REF! | #REF! |  | #REF! | #REF! |  | #REF! | #REF!
19 | Bê tông bổ trụ đá 1x2 M250 Concrete reinforcement stone pillars 1x2 M250 |  |  | m3 | [5 empty] | 1 | #REF! | #REF! |  | #REF! | #REF! |  | #REF! | #REF!
D | CÔNG TÁC VÁN KHUÔN FORMWORK | [13 empty] | #REF!
20 | Ván khuôn lót móng Foundation Liner Formwork |  |  | m2 | [5 empty] | 0.588 | #REF! | #REF! |  | #REF! | #REF! |  | #REF! | #REF!
| M1 |  |  |  | 3 | 1.2 | 1.2 | 0.05 | 0.294
| M2 |  |  |  | 2 | 1.2 | 1.2 | 0.05 | 0.196
| M3 |  |  |  | 1 | 1.2 | 1.2 | 0.05 | 0.098
21 | Ván khuôn lót đà kiềng Formwork lined with shackles |  |  | m2 | [5 empty] | 0.737 | #REF! | #REF! |  | #REF! | #REF! |  | #REF! | #REF!
| DK1 |  |  |  | 2 | 9 | 0.2 | 0.05 | 0.368
[5 empty] | 3 | 4 | 0.2 | 0.05 | 0.252
| DK2 |  |  |  | 1 | 4 | 0.2 | 0.05 | 0.084
| DK3 |  |  |  | 1 | 2 | 0.1 | 0.05 | 0.033
22 | Ván khuôn nền Substrate Formwork |  |  | m2 | [5 empty] | 2.6 | #REF! | #REF! |  | #REF! | #REF! |  | #REF! | #REF!
[5 empty] | 1 | 9 | 4 | 0.1 | 2.6
23 | Ván khuôn móng Foundation Formwork |  |  | m2 | [5 empty] | 8.64 | #REF! | #REF! |  | #REF! | #REF! |  | #REF! | #REF!
| M1 |  |  |  | 3 | 1.2 | 1.2 | 0.3 | 4.32
| M2 |  |  |  | 2 | 1.2 | 1.2 | 0.3 | 2.88
| M3 |  |  |  | 1 | 1.2 | 1.2 | 0.3 | 1.44
24 | Ván khuôn cổ móng Foundation Neck Formwork |  |  | m2 | [5 empty] | 4.8 | #REF! | #REF! |  | #REF! | #REF! |  | #REF! | #REF!
| C1 |  |  |  | 6 | 0.2 | 0.2 | 1 | 4.8
25 | Ván khuôn đà kiềng Formwork Beams |  |  | m2 | [5 empty] | 28.58 | #REF! | #REF! |  | #REF! | #REF! |  | #REF! | #REF!
| DK1 |  |  |  | 2 | 9 | 0.2 | 0.4 | 14.72
[5 empty] | 3 | 4 | 0.2 | 0.4 | 10.08
| DK2 |  |  |  | 1 | 4 | 0.2 | 0.3 | 2.52
| DK3 |  |  |  | 1 | 2 | 0.1 | 0.3 | 1.26
26 | Ván khuôn cột Column Formwork |  |  | m2 | [5 empty] | 19.2 | #REF! | #REF! |  | #REF! | #REF! |  | #REF! | #REF!
| C1 |  |  |  | 6 | 0.2 | 0.2 | 4 | 19.2
27 | Ván khuôn bổ trụ Formwork Pillar Supplement |  |  | m2 | [5 empty] | 3 | #REF! | #REF! |  | #REF! | #REF! |  | #REF! | #REF!
28 | Ván khuôn dầm, giằng, lanh tô Beam formwork, bracing, linen bowls |  |  | m2 | [5 empty] | 48.92 | #REF! | #REF! |  | #REF! | #REF! |  | #REF! | #REF!
| DM1 |  |  |  | 2 | 10.8 | 0.2 | 0.4 | 17.6
[5 empty] | 3 | 4 | 0.2 | 0.4 | 10.08
| DM2 |  |  |  | 1 | 4 | 0.2 | 0.4 | 3.36
| Dầm Biên |  |  |  | 1 | 29.6 | 0.2 | 0.3 | 17.88
29 | Ván khuôn sàn Floor Formwork |  |  | m2 | [5 empty] | 46.16 | #REF! | #REF! |  | #REF! | #REF! |  | #REF! | #REF!
| Sàn mái |  |  |  | 1 | 10.8 | 4 | 0.1 | 46.16
E | CÔNG TÁC CỐT THÉP REBAR WORK | Thép D6, D8 : CB240T Thép Đường kính D>=10 : CB500V Steel D6, D8: CB240T Steel Diameter D>=10: CB500V | Hoà Phát, Pomina Hoa Phat, Pomina | [11 empty] | #REF!
30 | Cốt thép móng, Reinforcement foundation, |  |  | kg | [5 empty] | 2358.4 | #REF! | #REF! |  | #REF! | #REF! |  | #REF! | #REF!
31 | Cốt thép cột, Reinforced Columns, |  |  | kg | [5 empty] | 1527.2 | #REF! | #REF! |  | #REF! | #REF! |  | #REF! | #REF!
32 | Cốt thép đà kiềng, Reinforcement, |  |  | kg | [5 empty] | 4468.32 | #REF! | #REF! |  | #REF! | #REF! |  | #REF! | #REF!
33 | Cốt thép dầm giằng, lanh tô, Bracing beams, linen, |  |  | kg | [5 empty] | 300 | #REF! | #REF! |  | #REF! | #REF! |  | #REF! | #REF!
34 | Cốt thép sàn, Reinforced floor, |  |  | kg | [5 empty] | 5376.8 | #REF! | #REF! |  | #REF! | #REF! |  | #REF! | #REF!
F | CÔNG TÁC XÂY BRICK WALL |  | - Cát : Campuchia, Dầu Tiếng, địa phương - Gạch tuynel địa phương (Bình Mỹ,…) - Xi măng : Hà Tiên, Fico | [11 empty] | #REF!
35 | Tường xây gạch dày 200mm 200mm thick brick wall | Vữa mác M75, Gạch xây mác >= M50, Gạch 04 lỗ chèn gạch 02 lỗ M75 grade mortar, Grade >= M50 masonry, 04 holes in bricks, 02 holes in brick inserts |  | m2 | [5 empty] | 349.54 | #REF! | #REF! |  | #REF! | #REF! |  | #REF! | #REF!
Tầng 1
| Tường bao |  |  |  | 1 | 51 | 4 |  | 204
Tầng 2
| Tường bao |  |  |  | 1 | 51 | 3.8 |  | 193.8
| Tường trong nhà |  |  |  | 1 | 5.5 | 3.8 |  | 20.9
Trừ cửa
| D1 - 1400x2200 |  |  |  | -2 | 1.4 | 2.2 |  | -6.16
| D2 - 900x2200 |  |  |  | -2 | 0.9 | 2.2 |  | -3.96
| D3 - 900x2200 |  |  |  | -5 | 0.9 | 2.2 |  | -9.9
| D4 - 700x2200 |  |  |  | -5 | 0.7 | 2.2 |  | -7.7
| S1- 2400x1200 |  |  |  | -2 | 2.4 | 1.2 |  | -5.76
| S2- 2400x1600 |  |  |  | -9 | 2.4 | 1.6 |  | -34.56
| S3 - 700x1600 |  |  |  | -1 | 0.7 | 1.6 |  | -1.12
36 | Tường xây gạch dày 100mm 100mm thick brick masonry wall | Vữa mác M75, Gạch xây mác >= M50, Gạch 04 lỗ chèn gạch 02 lỗ M75 grade mortar, Grade >= M50 masonry, 04 holes in bricks, 02 holes in brick inserts |  | m2 | [5 empty] | 177.3 | #REF! | #REF! |  | #REF! | #REF! |  | #REF! | #REF!
Tầng 1
| Tường phòng kho bép, P. Lao công |  |  |  | 1 | 9.5 | 4 |  | 38
Tầng 2
| Tường Toilet |  |  |  | 5 | 1.5 | 3.8 |  | 28.5
[5 empty] | 5 | 3 | 3.8 |  | 57
| Tầng mái |  |  |  | 1 | 53.8 | 1 |  | 53.8
37 | GCLD bổ trụ 200x200, 4D12, D6@150 GCLD bổ trụ 200x200, 4D12, D6@150 |  |  | md | [5 empty] | 48 | #REF! | #REF! |  | #REF! | #REF! |  | #REF! | #REF!
38 | GCLD giằng tường 200x200, 4D12, D6@150 GCLD giằng tường 200x200, 4D12, D6@150 |  |  | md | [5 empty] | 53.8 | #REF! | #REF! |  | #REF! | #REF! |  | #REF! | #REF!
39 | GCLD lanh tô 200x200, 4D10, D6@150 Linen 200x200, 4D10, D6@150 |  |  | md | [5 empty] | 25 | #REF! | #REF! |  | #REF! | #REF! |  | #REF! | #REF!
G | CÔNG TÁC TÔ TRÁT PLASTERING WORK |  | - Cát : Campuchia, Dầu Tiếng, địa phương - Xi măng : Hà Tiên, Fico - Cat : Cambodia, Dau Tieng, local - Cement: Ha Tien, Fico | [11 empty] | #REF!
40 | Trát tường ngoài, vữa M75 dày 2.0cm Plastering of exterior walls, M75 mortar 2.0cm thick |  |  | m2 | [5 empty] | 505.4 | #REF! | #REF! |  | #REF! | #REF! |  | #REF! | #REF!
Tầng 1
| Tường bao |  |  |  | 1 | 51 | 4 |  | 204
Tầng 2
| Tường bao |  |  |  | 1 | 51 | 3.8 |  | 193.8
| Tầng mái |  |  |  | 1 | 53.8 | 1 |  | 107.6
41 | Trát tường trong vữa M75 dày 1.5cm Wall plaster in M75 mortar 1.5cm thick |  |  | m2 | [5 empty] | 548.28 | #REF! | #REF! |  | #REF! | #REF! |  | #REF! | #REF!
42 | Trát má cửa, vữa M75 dày 1.5cm Door plaster, M75 mortar 1.5cm thick |  |  | md | [5 empty] | 138.1 | #REF! | #REF! |  | #REF! | #REF! |  | #REF! | #REF!
| D1 - 1400x2200 |  |  |  | 2 | 1.4 | 2.2 |  | 11.6
| D2 - 900x2200 |  |  |  | 2 | 0.9 | 2.2 |  | 10.6
| D3 - 900x2200 |  |  |  | 5 | 0.9 | 2.2 |  | 26.5
| D4 - 700x2200 |  |  |  | 5 | 0.7 | 2.2 |  | 25.5
| S1- 2400x1200 |  |  |  | 2 | 2.4 | 1.2 |  | 9.6
| S2- 2400x1600 |  |  |  | 9 | 2.4 | 1.6 |  | 50.4
| S3 - 700x1600 |  |  |  | 1 | 0.7 | 1.6 |  | 3.9
H | CÔNG TÁC SƠN PAINTING WORK | [13 empty] | #REF!
43 | Sơn dầm, trần, cột, tường trong nhà 1 nước lót + 2 nước phủ Paint beams, ceilings, columns, and walls in the house with 1 primer + 2 coatings | Sơn lau chùi hiệu quả |  | m2 | [5 empty] | 777.53 | #REF! | #REF! |  | #REF! | #REF! |  | #REF! | #REF!
44 | Sơn tường ngoài nhà 1 nước lót + 2 nước phủ Painting the walls outside the house with 1 primer + 2 coatings | Sơn ngoại thất cao cấp |  | m2 | [5 empty] | 505.4 | #REF! | #REF! |  | #REF! | #REF! |  | #REF! | #REF!
I | CÔNG TÁC CHỐNG THẤM WATERPROOFING WORK | [13 empty] | #REF!
45 | Láng vữa tạo dốc, vữa M75, dày 40mm bảo vệ chống thấm Slope grouting, M75 grout, waterproof thickness 40mm |  |  | m2 | [5 empty] | 138 | #REF! | #REF! |  | #REF! | #REF! |  | #REF! | #REF!
46 | Quét chống thấm Pu có lưới sợi thủy tinh |  |  | m2 | [5 empty] | 154.14 | #REF! | #REF! |  | #REF! | #REF! |  | #REF! | #REF!
47 | Quét chống thấm Sika cho toilet |  |  | m2 | [5 empty] | 24.75 | #REF! | #REF! |  | #REF! | #REF! |  | #REF! | #REF!
J | CÔNG TÁC HOÀN THIỆN NỀN SÀN FLOOR FINISHING WORK | [13 empty] | #REF! |  |  | 0
48 | Lát gạch nền gạch Granite 600x600 chống trơn, bao gồm vữa láng M75 dày 20mm Anti Slip 600x600 Granite Tile Floor Tiles, including 20mm thick M75 screed |  |  | m2 | [5 empty] | 54.5 | #REF! | #REF! |  | #REF! | #REF! |  | #REF! | #REF!
| WC |  |  |  | 5 | 3 | 1.5 |  | 22.5
| P. Lao Vụ |  |  |  | 1 | 4 | 1 |  | 4
| Hành lang |  |  |  | 1 | 20 | 1.4 |  | 28
49 | Lát gạch nền Granite 600x600, , bao gồm vữa láng M75 dày 20mm Granite 600x600 floor tiles, , including 20mm thick M75 screed |  |  | m2 | [5 empty] | 206 | #REF! | #REF! |  | #REF! | #REF! |  | #REF! | #REF!
| Nhà ăn+ Bếp |  |  |  | 1 | 16 | 5.5 |  | 88
| Kho bếp |  |  |  | 1 | 4 | 2.5 |  | 10
| P. Lao Vụ |  |  |  | 1 | 4 | 2 |  | 8
Tầng 2
| Phòng,1-5 | [7 empty] | 100
50 | Ốp gạch tường gạch Granite 300x600 Granite Wall Tiles 300x600 |  |  | m2 | [5 empty] | 81 | #REF! | #REF! |  | #REF! | #REF! |  | #REF! | #REF!
| WC |  |  |  | 5 | 3 | 1.5 | 1.8 | 81 |  | 0 | 0 |  | 0 | 0
50 | Len gạch chân tường Installing skirting tiles |  |  | md | [5 empty] | 159 | 118000 | 70800 |  | 188800 | 30019200 |  | 100000 | 60000
| Tầng 1 |  |  |  | 1 | 16 | 5.5 |  | 43 |  | 0 | 0
[5 empty] | 1 | 4 | 2.5 |  | 13 |  | 0 | 0
[5 empty] | 1 | 4 | 2.5 |  | 13 |  | 0 | 0
| Tầng 2 | [9 empty] | 0 | 0
[5 empty] | 5 | 4 | 5 |  | 90 |  | 0 | 0
51 | Cung cấp lắp đặt Cầu thang thép thoát hiểm 1 vế Supply and installation of steel Stair |  |  | md | [5 empty] | 15 | 4956000 | 2832000 |  | 7788000 | 116820000 |  | 4200000 | 2400000
52 | Cung cấp lắp đặt lan can kính Supply and installation of glass railings |  |  | md | [5 empty] | 23 | 1610700 | 867300 |  | 2478000 | 56994000 |  | 1365000 | 735000 | 2100000
K | CÔNG TÁC TRẦN VÁCH CEILING & PARTITION WORKS | [13 empty] | #REF!
54 | Đóng trần thạch cao khung xương nổi chống ẩm 600x600 (bao gồm hệ khung treo) Installing 600x600mm moisture-resistant exposed-frame gypsum ceilings (including suspension system) |  |  | m2 | [5 empty] | 18.75 | #REF! | #REF! |  | #REF! | #REF! |  | #REF! | #REF!
55 | Đóng trần thạch cao khung xương chìm Installing concealed-frame gypsum ceilings | Tấm dày 9mm 9mm thick plate | khung nhôm và tấm : Vĩnh Tường / USG Boral Aluminum frame and panels: Vinh Tuong / USG Boral | m2 | [5 empty] | 229.25 | #REF! | #REF! |  | #REF! | #REF! |  | #REF! | #REF!
[14 empty] | 0 | 0
L | CÔNG TÁC CỬA DOOR WORK | [13 empty] | 199125000
56 | D1 - 1400x2200 |  | Nhôm Xingfa Việt Nam Phụ kiện Kinlong Xingfa Aluminum Vietnam | bộ | [5 empty] | 2 | 6372000 | 708000 |  | 7080000 | 14160000 |  | 5400000 | 600000 | 6000000
57 | D2 - 900x2200 |  | Nhôm Xingfa Việt Nam Phụ kiện Kinlong Xingfa Aluminum Vietnam | bộ | [5 empty] | 2 | 4248000 | 472000 |  | 4720000 | 9440000 |  | 3600000 | 400000 | 4000000
58 | D3 - 900x2200 |  | Nhôm Xingfa Việt Nam Phụ kiện Kinlong Xingfa Aluminum Vietnam | bộ | [5 empty] | 5 | 4248000 | 472000 |  | 4720000 | 23600000 |  | 3600000 | 400000 | 4000000
59 | D4 - 700x2200 |  | Cửa nhựa ABS Hàn Quốc | bộ | [5 empty] | 5 | 4141800 | 460200 |  | 4602000 | 23010000 |  | 3510000 | 390000 | 3900000
60 | S1- 2400x1200 |  | Nhôm Xingfa Việt Nam Phụ kiện Kinlong Xingfa Aluminum Vietnam | bộ | [5 empty] | 2 | 5841000 | 649000 |  | 6490000 | 12980000 |  | 4950000 | 550000 | 5500000
61 | S2- 2400x1600 |  | Nhôm Xingfa Việt Nam Phụ kiện Kinlong Xingfa Aluminum Vietnam | bộ | [5 empty] | 9 | 7168500 | 796500 |  | 7965000 | 71685000 |  | 6075000 | 675000 | 6750000
62 | S3 - 700x1600 |  | Nhôm Xingfa Việt Nam Phụ kiện Kinlong Xingfa Aluminum Vietnam | bộ | [5 empty] | 1 | 2124000 | 236000 |  | 2360000 | 2360000 |  | 1800000 | 200000 | 2000000
63 | VÁch kính ngăn phòng tắm |  | Nhôm Xingfa Việt Nam Phụ kiện Kinlong Xingfa Aluminum Vietnam | bộ | [5 empty] | 5 | 7540200 | 837800 |  | 8378000 | 41890000 |  | 6390000 | 710000 | 7100000
[14 empty] | 0 | 0
M | CÔNG TÁC KHÁC OTHER WORKS | [13 empty] | #REF!
64 | Cầu chắn rác sê nô D90 Seno garbage barrier bridge D90 |  |  | Cái | [5 empty] | 3 | #REF! | 0 |  | #REF! | #REF! |  | #REF!
65 | Khung thép + Tole lợp mái + Diềm |  |  | m2 | [5 empty] | 14 | 1416000 | 354000 |  | 1770000 | 24780000 |  | 1200000 | 300000 | 1500000
N | CÔNG TÁC BỔ SUNG TỪ NHÀ THẦU ADDITIONAL WORK FROM THE CONTRACTOR
[14 empty] | 0 | 0
[14 empty] | 0 | 0
[14 empty] | 0 | 0

## 06 WC,Bảo Trì, Chứa Rác (hidden)
BẢNG DỰ TOÁN BÁO GIÁ CÔNG TRÌNH / ESTIMATE TABLE
DỰ ÁN / PROJECT : AN KHANG FOODS JSC
HẠNG MỤC / ITEM : WC,Bảo Trì, Chứa Rác TOILET, MAINTENANCE, GARBAGE STORAGE
CHỦ ĐẦU TƯ / : AN KHANG FOODS JSC
STT NO. | TÊN CÔNG VIỆC VÀ DIỄN GIẢI DESCRIPTION | ĐẶC TÍNH KỸ THUẬT STANDARD | NHÃN HIỆU & XUẤT XỨ BRAND NAME & ORIGIN | Đvt Unit | KL TỔNG Q'TY | ĐƠN GIÁ / RATE |  |  | TỔNG CỘNG (VNĐ) TOTAL COST(VND) |  | REMARK GHI CHÚ | VẬT TƯ RATE MATERIALS | NHÂN CÔNG RATE LABOUR
[6 empty] | VẬT TƯ RATE MATERIALS | NHÂN CÔNG RATE LABOUR | MMTB RATE EQUIPMENT | ĐƠN GIÁ TỔNG TOTAL PRICE | THÀNH TIỀN AMOUNT TOTAL
*** | WC,Bảo Trì, Chứa Rác TOILET, MAINTENANCE, GARBAGE STORAGE | [8 empty] | #REF! |  | Profit |  | 1.18
B | CÔNG TÁC ĐẤT EARTHWORK | [8 empty] | #REF!
C | CÔNG TÁC BÊ TÔNG CONCRETE WORK | [8 empty] | #REF!
D | CÔNG TÁC VÁN KHUÔN FORMWORK | [8 empty] | #REF!
E | CÔNG TÁC CỐT THÉP REBAR WORK | [8 empty] | #REF!
F | CÔNG TÁC XÂY BRICK WALL
G | CÔNG TÁC TÔ TRÁT PLASTERING WORK | [8 empty] | #REF!
H | CÔNG TÁC SƠN PAINTING WORK | [8 empty] | #REF!
I | CÔNG TÁC CHỐNG THẤM WATERPROOFING WORK | [8 empty] | #REF!
J | CÔNG TÁC HOÀN THIỆN NỀN SÀN FLOOR FINISHING WORK
K | CÔNG TÁC TRẦN VÁCH CEILING & PARTITION WORKS | [8 empty] | #REF!
L | CÔNG TÁC CỬA DOOR WORK | [8 empty] | 147141280
M | CÔNG TÁC KHÁC OTHER WORKS | [8 empty] | #REF!
N | CÔNG TÁC BỔ SUNG TỪ NHÀ THẦU ADDITIONAL WORK FROM THE CONTRACTOR | [8 empty] | 0
*** | WC,Bảo Trì, Chứa Rác TOILET, MAINTENANCE, GARBAGE STORAGE | [8 empty] | 0 |  | Profit |  | 1.18
B | CÔNG TÁC ĐẤT EARTHWORK | [8 empty] | #REF!
1 | Đào đất hố móng, đường ống, khuôn đường Excavation of foundation pits, pipes, road molds |  |  | m3 | 118.1817 | #REF! | #REF! |  | #REF! | #REF! |  | #REF! | #REF!
2 | Đào đất đà kiềng, nền nhà Digging up the land and the foundation of the house |  |  | m3 | 10.153 | #REF! | #REF! |  | #REF! | #REF! |  | #REF! | #REF!
3 | Đắp đất móng đầm chặt Compacting the foundation |  |  | m3 | 82.3656 | #REF! | #REF! |  | #REF! | #REF! |  | #REF! | #REF!
4 | Vận chuyển đất ra ngoài phạm vi công trình Transporting land outside the scope of the project |  |  | m3 | 45.9691 | #REF! | #REF! |  | #REF! | #REF! |  | #REF! | #REF!
5 | Đầm chặt đất nền, K>=92 Compacting the soil, K>=92 |  |  | m2 | 95.2 | #REF! | #REF! |  | #REF! | #REF! |  | #REF! | #REF!
6 | Đầm chặt và xử lý đất đáy đà kiềng, bó vỉa Compacting and treating the soil at the bottom of the dam, bundling the pavement |  |  | m2 | 31.24 | #REF! | #REF! |  | #REF! | #REF! |  | #REF! | #REF!
7 | Lớp đá cấp phối 0x4, đầm chặt K92 Mixed-grade rock layer 0x4, compacting K92 |  |  | m3 | 18.564 | #REF! | #REF! |  | #REF! | #REF! |  | #REF! | #REF!
8 | Lớp PE, dày 0.3mm PE layer, 0.3mm thick |  |  | m2 | 95.2 | #REF! | #REF! |  | #REF! | #REF! |  | #REF! | #REF!
C | CÔNG TÁC BÊ TÔNG CONCRETE WORK |  | Hồng Tín, Hồng Hà, Đại Lộc Phát, HDH Hong Tin, Hong Ha, Dai Loc Phat, HDH | [6 empty] | #REF!
9 | Bê tông lót móng đá 1x2 M150 Concrete lined with stone 1x2 M150 |  |  | m3 | 2.457 | #REF! | #REF! |  | #REF! | #REF! |  | #REF! | #REF!
10 | Bê tông lót đá đà kiềng 1x2 M150 Concrete lined with stone 1x2 M150 |  |  | m3 | 1.562 | #REF! | #REF! |  | #REF! | #REF! |  | #REF! | #REF!
11 | Bê tông móng đá 1x2 M250 Stone foundation concrete 1x2 M250 |  |  | m3 | 9.064 | #REF! | #REF! |  | #REF! | #REF! |  | #REF! | #REF!
12 | Bê tông cổ móng đá 1x2 M250 Stone foundation neck concrete 1x2 M250 |  |  | m3 | 4.532 | #REF! | #REF! |  | #REF! | #REF! |  | #REF! | #REF!
13 | Bê tông đà kiềng đá 1x2 M300 1x2 M300 Stone Concrete |  |  | m3 | 6.128 | #REF! | #REF! |  | #REF! | #REF! |  | #REF! | #REF!
14 | Bê tông nền đá 1x2 M250 concrete Ground slab 1x2 M250 |  |  | m3 | 9.52 | #REF! | #REF! |  | #REF! | #REF! |  | #REF! | #REF!
15 | Bê tông cột đá 1x2 M250 1x2 M250 Stone Pillar Concrete |  |  | m3 | 4.776 | #REF! | #REF! |  | #REF! | #REF! |  | #REF! | #REF!
16 | Bê tông dầm sàn đá 1x2 M250 Concrete floors,stone 1x2 M250 |  |  | m3 | 29.5412 | #REF! | #REF! |  | #REF! | #REF! |  | #REF! | #REF!
D | CÔNG TÁC VÁN KHUÔN FORMWORK | [8 empty] | #REF!
17 | Ván khuôn lót móng Foundation Liner Formwork |  |  | m2 | 4.43 | #REF! | #REF! |  | #REF! | #REF! |  | #REF! | #REF!
18 | Ván khuôn lót đà kiềng Formwork lined with shackles |  |  | m2 | 1.562 | #REF! | #REF! |  | #REF! | #REF! |  | #REF! | #REF!
19 | Ván khuôn móng Foundation Formwork |  |  | m2 | 9.064 | #REF! | #REF! |  | #REF! | #REF! |  | #REF! | #REF!
20 | Ván khuôn đà kiềng Formwork Beams |  |  | m2 | 62.48 | #REF! | #REF! |  | #REF! | #REF! |  | #REF! | #REF!
21 | Ván khuôn cột Column Formwork |  |  | m2 | 79.6 | #REF! | #REF! |  | #REF! | #REF! |  | #REF! | #REF!
22 | Ván khuôn dầm sàn Floor Formwork |  |  | m2 | 246.48 | #REF! | #REF! |  | #REF! | #REF! |  | #REF! | #REF!
E | CÔNG TÁC CỐT THÉP REBAR WORK | [8 empty] | #REF!
23 | Cốt thép móng Reinforcement for foundations. |  |  | kg | 317.24 | #REF! | #REF! |  | #REF! | #REF! |  | #REF! | #REF!
24 | Cốt thép cột Column reinforcement |  |  | kg | 692.52 | #REF! | #REF! |  | #REF! | #REF! |  | #REF! | #REF!
25 | Cốt thép đà kiềng Reinforcement tie beam |  |  | kg | 888.56 | #REF! | #REF! |  | #REF! | #REF! |  | #REF! | #REF!
26 | Cốt thép sàn (thép lưới hàn) Reinforcement for slabs(welded mesh) |  |  | kg | 253.6128 | #REF! | #REF! |  | #REF! | #REF! |  | #REF! | #REF!
27 | Cốt thép dầm sàn, đường kính <=18 Reinforcement beams and floors, diameter <=18 |  |  | kg | 4283.474 | #REF! | #REF! |  | #REF! | #REF! |  | #REF! | #REF!
F | CÔNG TÁC XÂY BRICK WALL |  | - Cát : Campuchia, Dầu Tiếng, địa phương - Gạch tuynel địa phương (Bình Mỹ,…) - Xi măng : Hà Tiên, Fico | [6 empty] | #REF!
28 | Tường xây gạch dày 200mm 200mm thick brick wall | Vữa mác M75, Gạch xây mác >= M50, Gạch 04 lỗ chèn gạch 02 lỗ M75 grade mortar, Grade >= M50 masonry, 04 holes in bricks, 02 holes in brick inserts |  | m2 | 256.36 | #REF! | #REF! |  | #REF! | #REF! |  | #REF! | #REF!
29 | Tường xây gạch dày 100mm 100mm thick brick masonry wall | Vữa mác M75, Gạch xây mác >= M50, Gạch 04 lỗ chèn gạch 02 lỗ M75 grade mortar, Grade >= M50 masonry, 04 holes in bricks, 02 holes in brick inserts |  | m2 | 86.94 | #REF! | #REF! |  | #REF! | #REF! |  | #REF! | #REF!
30 | GCLD bổ trụ 200x200, 4D12, D6@150 GCLD bổ trụ 200x200, 4D12, D6@150 |  |  | md | 39.6 | #REF! | #REF! |  | #REF! | #REF! |  | #REF! | #REF!
31 | GCLD lanh tô 200x200, 4D10, D6@150 Linen 200x200, 4D10, D6@150 |  |  | md | 13.2 | #REF! | #REF! |  | #REF! | #REF! |  | #REF! | #REF!
| GCLD lanh tô 200x200+lam chắn nước rộng, 4D10, D6@150 Linen 200x200, 4D10, D6@150 + wide water barrier |  |  | md | 12.7 | #REF! | #REF! |  | #REF! | #REF! |  | #REF! | #REF!
33 | Lanh tô, đà giằng, bổ trụ kt 100x200mm Linen, bracing, reinforcement kt 100x200mm |  |  | md | 46.7 | #REF! | #REF! |  | #REF! | #REF! |  | #REF! | #REF!
G | CÔNG TÁC TÔ TRÁT PLASTERING WORK |  | - Cát : Campuchia, Dầu Tiếng, địa phương - Xi măng : Hà Tiên, Fico - Cat : Cambodia, Dau Tieng, local - Cement: Ha Tien, Fico | [6 empty] | #REF!
34 | Trát tường ngoài, vữa M75 dày 2.0cm Plastering of exterior walls, M75 mortar 2.0cm thick |  |  | m2 | 237.32 | #REF! | #REF! |  | #REF! | #REF! |  | #REF! | #REF!
35 | Trát tường trong vữa M75 dày 1.5cm Wall plaster in M75 mortar 1.5cm thick |  |  | m2 | 430.24 | #REF! | #REF! |  | #REF! | #REF! |  | #REF! | #REF!
36 | Trát cấu kiện đặc biệt vữa M75 dày 1.5cm (Cột, dầm, trần, thang…) Special structural plaster of M75 mortar with a thickness of 1.5cm (Columns, beams, ceilings, ladders...) |  |  | m2 | 134.29 | #REF! | #REF! |  | #REF! | #REF! |  | #REF! | #REF!
37 | Trát má cửa, vữa M75 dày 1.5cm Door plaster, M75 mortar 1.5cm thick |  |  | md | 110 | #REF! | #REF! |  | #REF! | #REF! |  | #REF! | #REF!
H | CÔNG TÁC SƠN PAINTING WORK | [8 empty] | #REF!
38 | Sơn dầm, trần, cột, tường trong nhà 1 nước lót + 2 nước phủ Paint beams, ceilings, columns, and walls in the house with 1 primer + 2 coatings |  |  | m2 | 508.2 | #REF! | #REF! |  | #REF! | #REF! |  | #REF! | #REF!
39 | Sơn tường ngoài nhà 1 nước lót + 2 nước phủ Painting the walls outside the house with 1 primer + 2 coatings |  |  | m2 | 393.61 | #REF! | #REF! |  | #REF! | #REF! |  | #REF! | #REF!
I | CÔNG TÁC CHỐNG THẤM WATERPROOFING WORK | [8 empty] | #REF!
40 | Quét chống thấm sika top seal 109, 2 lớp (định mức 1.5kg/m2/lớp) Sweep top seal 109, 2 layers (rated 1.5kg/m2/layer) |  |  | m2 | 9.68 | #REF! | #REF! |  | #REF! | #REF! |  | #REF! | #REF!
41 | Chống thấm PU có lưới sợi thủy tinh dày 1.2mm PU waterproofing with 1.2mm thick fiberglass mesh | 0 |  | m2 | 151.32 | #REF! | #REF! |  | #REF! | #REF! |  | #REF! | #REF!
J | CÔNG TÁC HOÀN THIỆN NỀN SÀN FLOOR FINISHING WORK | [8 empty] | #REF! |  |  |  |  | 0 | 0
42 | Ốp gạch tường gạch Ceramic 300x600 Ceramic Wall Tiles 300x600 |  |  | m2 | 36.36 | #REF! | #REF! |  | #REF! | #REF! |  | #REF! | #REF!
43 | Lát gạch nền gạch Ceramic nhám 600x600 chống trơn, bao gồm vữa láng M75 dày 20mm Installation of 600x600 non-slip ceramic floor tiles, including 20mm thick M75 screed |  |  | m2 | 30.8 | #REF! | #REF! |  | #REF! | #REF! |  | #REF! | #REF!
[9 empty] | 0 | 0
J | CÔNG TÁC TRẦN VÁCH CEILING & PARTITION WORKS | [8 empty] | #REF!
44 | Đóng trần thạch cao khung xương nổi chống ẩm 600x600 (bao gồm hệ khung treo) Installing 600x600mm moisture-resistant exposed-frame gypsum ceilings (including suspension system) |  |  | m2 | 31.36 | #REF! | #REF! |  | #REF! | #REF! |  | #REF! | #REF!
45 | Cung cấp lắp đặt vách ngăn compact tấm dày 12mm, vách ngăn bồn tiểu Supplying and installing 12mm thick compact, urinal partitions with doors |  |  | m2 | 33.3 | #REF! | #REF! |  | #REF! | #REF! |  | #REF! | #REF!
[9 empty] | 0 | 0
K | CÔNG TÁC CỬA DOOR WORK | [8 empty] | 147141280
46 | Cửa Sắt D1 - 900x2200 |  |  | bộ | 1 | 7327800 | 814200 |  | 8142000 | 8142000 |  | 6210000 | 690000 | 6900000
47 | Cửa Sắt D2 - 1400x2400 |  |  | bộ | 3 | 8389800 | 932200 |  | 9322000 | 27966000 |  | 7110000 | 790000 | 7900000
48 | Cửa Nhôm D3 - 900x2200 |  |  | bộ | 2 | 4248000 | 472000 |  | 4720000 | 9440000 |  | 3600000 | 400000 | 4000000
49 | Cửa sắt D4 - 1200x2200 |  |  | bộ | 2 | 7965000 | 885000 |  | 8850000 | 17700000 |  | 6750000 | 750000 | 7500000
50 | Cửa cuốn D5 - 4000x5000 |  |  | bộ | 1 | 39294000 | 4366000 |  | 43660000 | 43660000 |  | 33300000 | 3700000 | 37000000
51 | L1 - 2400x600 |  |  | m2 | 5.76 | 2230200 | 247800 |  | 2478000 | 14273280 |  | 1890000 | 210000 | 2100000
52 | S1 - 2600x2400 |  |  | bộ | 2 | 7434000 | 826000 |  | 8260000 | 16520000 |  | 6300000 | 700000 | 7000000
53 | S2 - 600x1800 |  |  | bộ | 2 | 4248000 | 472000 |  | 4720000 | 9440000 |  | 3600000 | 400000 | 4000000
[9 empty] | 0 | 0
L | CÔNG TÁC KHÁC OTHER WORKS | [8 empty] | #REF!
54 | Cầu chắn rác sê nô D90 Seno garbage barrier bridge D90 |  |  | Cái | 3 | #REF! | 0 |  | #REF! | #REF! |  | #REF!
[9 empty] | 0 | 0
M | CÔNG TÁC BỔ SUNG TỪ NHÀ THẦU ADDITIONAL WORK FROM THE CONTRACTOR | [8 empty] | 0
[9 empty] | 0 | 0
[9 empty] | 0 | 0
[9 empty] | 0 | 0
[9 empty] | 0 | 0
0 | 0 | [8 empty] | 0 |  | Profit |  | 10067532.0128

## 07 Trạm Điện (hidden)
BẢNG DỰ TOÁN BÁO GIÁ CÔNG TRÌNH / ESTIMATE TABLE
DỰ ÁN / PROJECT : AN KHANG FOODS JSC
HẠNG MỤC / ITEM : TRẠM ĐIỆN / POWER STATION
CHỦ ĐẦU TƯ / : AN KHANG FOODS JSC
STT NO. | TÊN CÔNG VIỆC VÀ DIỄN GIẢI DESCRIPTION | ĐẶC TÍNH KỸ THUẬT STANDARD | NHÃN HIỆU & XUẤT XỨ BRAND NAME & ORIGIN | Đvt Unit | KL TỔNG Q'TY | ĐƠN GIÁ / RATE |  |  | TỔNG CỘNG (VNĐ) TOTAL COST(VND) |  | REMARK GHI CHÚ | VẬT TƯ RATE MATERIALS | NHÂN CÔNG RATE LABOUR
[6 empty] | VẬT TƯ RATE MATERIALS | NHÂN CÔNG RATE LABOUR | MMTB RATE EQUIPMENT | ĐƠN GIÁ TỔNG TOTAL PRICE | THÀNH TIỀN AMOUNT TOTAL
*** | TRẠM ĐIỆN / POWER STATION | [8 empty] | #REF!
A | CÔNG TÁC CỌC PILE WORK | [8 empty] | 0
B | CÔNG TÁC ĐẤT EARTHWORK | [8 empty] | #REF!
C | CÔNG TÁC BÊ TÔNG CONCRETE WORK | [8 empty] | #REF!
D | CÔNG TÁC VÁN KHUÔN FORMWORK | [8 empty] | #REF!
E | CÔNG TÁC CỐT THÉP REBAR WORK | [8 empty] | #REF!
K | CÔNG TÁC CỬA DOOR WORKS | [8 empty] | 10384000
L | CÔNG TÁC KHÁC OTHER WORK | [8 empty] | 71272000
*** | TRẠM ĐIỆN / POWER STATION | [8 empty] | 0 |  | Profit |  | 1.18
A | CÔNG TÁC CỌC PILE WORK | [8 empty] | 0
1 | Cung cấp và ép cọc ly tâm BTCT D300 Supply and pressing of D300 reinforced concrete centrifugal pile |  |  | m |  |  |  |  | 0 | 0
2 | Ép âm cọc D300 D300 Pile Driver |  |  | m |  |  |  |  | 0 | 0
3 | Nối cọc Pile connection |  |  | mối/ join |  |  |  |  | 0 | 0
4 | Cắt đầu cọc Cutting the pile head |  |  | cọc/pile |  |  |  |  | 0 | 0
5 | Thép tấm neo đầu cọc Pile Head Anchor Steel Plate |  |  | kg |  |  |  |  | 0 | 0
B | CÔNG TÁC ĐẤT EARTHWORK | [8 empty] | #REF!
6 | Đào đất hố móng, đường ống, khuôn đường Excavation of foundation pits, pipes, road molds |  |  | m3 | 5.6687 | #REF! | #REF! |  | #REF! | #REF! |  | #REF! | #REF!
7 | Đào đất đà kiềng Digging up the land |  |  | m3 | 0.8528 | #REF! | #REF! |  | #REF! | #REF! |  | #REF! | #REF!
8 | Đắp đất móng đầm chặt Compacting the foundation |  |  | m3 | 0.525 | #REF! | #REF! |  | #REF! | #REF! |  | #REF! | #REF!
9 | Vận chuyển đất ra ngoài phạm vi công trình Transporting land outside the scope of the project |  |  | m3 | 5.9965 | #REF! | #REF! |  | #REF! | #REF! |  | #REF! | #REF!
10 | Đầm chặt và xử lý đất đáy đà kiềng, bó vỉa Compacting and treating the soil at the bottom of the dam, bundling the pavement |  |  | m2 | 6.56 | #REF! | #REF! |  | #REF! | #REF! |  | #REF! | #REF!
11 | Đất san lấp, đầm chặt K92 Land leveling and compacting K92 |  |  | m2 | 16.56 | #REF! | #REF! |  | #REF! | #REF! |  | #REF! | #REF!
12 | Lớp đá cấp phối 0x4, đầm chặt K92 Mixed-grade rock layer 0x4, compacting K92 |  |  | m3 | 3.2292 | #REF! | #REF! |  | #REF! | #REF! |  | #REF! | #REF!
13 | Lớp PE, dày 0.03mm, PE layer, 0.03mm thick, |  |  | m2 | 16.56 | #REF! | #REF! |  | #REF! | #REF! |  | #REF! | #REF!
C | CÔNG TÁC BÊ TÔNG CONCRETE WORK | [8 empty] | #REF!
14 | Bê tông lót móng đá 1x2 M150 Concrete lining stone foundation 1x2 M150 |  |  | m3 | 0.72 | #REF! | #REF! |  | #REF! | #REF! |  | #REF! | #REF!
15 | Bê tông lót đá đà kiềng 1x2 M150 Concrete lined with stone 1x2 M150 |  |  | m3 | 0.656 | #REF! | #REF! |  | #REF! | #REF! |  | #REF! | #REF!
16 | Bê tông đầu cọc đá 1x2 M300 Concrete stone pile head 1x2 M300 |  |  | m3 |  | 0 | 0 |  | 0 | 0
17 | Bê tông móng đá 1x2 M250 Stone foundation concrete 1x2 M250 |  |  | m3 | 0.72 | #REF! | #REF! |  | #REF! | #REF! |  | #REF! | #REF!
18 | Bê tông cổ móng đá 1x2 M250 Stone stump column concrete 1x2 M250 |  |  | m3 | 0.46333 | #REF! | #REF! |  | #REF! | #REF! |  | #REF! | #REF!
19 | Bê tông đà kiềng đá 1x2 M250 1x2 M250 stone tie beam Concrete |  |  | m3 | 1.032 | #REF! | #REF! |  | #REF! | #REF! |  | #REF! | #REF!
20 | Bê tông nền đá 1x2 M250 Stone floor concrete 1x2 M250 |  |  | m3 | 1.557 | #REF! | #REF! |  | #REF! | #REF! |  | #REF! | #REF!
21 | Bê tông cột đá 1x2 M250 1x2 M300 stone column concrete |  |  | m3 | 1.1385 | #REF! | #REF! |  | #REF! | #REF! |  | #REF! | #REF!
D | CÔNG TÁC VÁN KHUÔN FORMWORK | [8 empty] | #REF!
22 | Ván khuôn lót móng, đà kiềng Formwork for lean concrete foundation, tie beam |  |  | m2 | 2.44 | #REF! | #REF! |  | #REF! | #REF! |  | #REF! | #REF!
23 | Ván khuôn móng Foundation Formwork |  |  | m2 | 0.72 | #REF! | #REF! |  | #REF! | #REF! |  | #REF! | #REF!
24 | Ván khuôn đà kiềng Beam Formwork |  |  | m2 | 5.16 | #REF! | #REF! |  | #REF! | #REF! |  | #REF! | #REF!
25 | Ván khuôn cột Column Formwork |  |  | m2 | 2.277 | #REF! | #REF! |  | #REF! | #REF! |  | #REF! | #REF!
E | CÔNG TÁC CỐT THÉP REBAR WORK | Thép D6, D8 : CB240T Thép Đường kính D>=10 : CB500V Steel D6, D8: CB240T Steel Diameter D>=10: CB500V | Hoà Phát, Pomina Hoa Phat, Pomina | [6 empty] | #REF!
26 | Cốt thép móng Foundation reinforcement |  |  | kg | 33.2467 | #REF! | #REF! |  | #REF! | #REF! |  | #REF! | #REF!
27 | Cốt thép đà kiềng Reinforcement |  |  | kg | 111.9664 | #REF! | #REF! |  | #REF! | #REF! |  | #REF! | #REF!
28 | Cốt thép nền (thép hàn) Base reinforcement (welded steel) |  |  | m2 | 16.56 | #REF! | #REF! |  | #REF! | #REF! |  | #REF! | #REF!
29 | Cốt thép cột Reinforcement Column |  |  | kg | 54.8207 | #REF! | #REF! |  | #REF! | #REF! |  | #REF! | #REF!
K | CÔNG TÁC CỬA DOOR WORKS | [8 empty] | 10384000
30 | Cửa đi 2 cánh khung lưới B40 2000x2000 Double-leaf gate with B40 wire mesh frame, 2000x2000 |  |  | bộ | 1 | 8307200 | 2076800 |  | 10384000 | 10384000 |  | 7040000 | 1760000 | 8800000
31 | D2 - 1000x2200 Cửa ngăn cháy 01 cánh, EI70 D2 - 1000x2200 01-wing fire door, EI70 | - Cửa đi sơn tĩnh điện - Khung thép dày1.2mm, độ dày khung 110mm - Cánh thép dày 0.8mm, độ dày cánh 50mm, Lõi vật liệu chống cháy; Ron cao su xung quanh, Bản lệ Inox - Ô kính chống cháy 300x600x25mm *Phụ kiện / Accessories: Khoá tay gạt; Thanh thoát hiểm; Tay co thuỷ lực; Kính chống cháy; Doorsill / - Powder coated doors - Steel frame thickness 1.2mm, frame thickness 110mm - Steel wing thickness 0.8mm, wing thickness 50mm, Flame retardant material core; Rubber Ron Around, Stainless Steel Rule - 300x600x25mm flame retardant glass pane *Accessories: Lever lock; Emergency exit bar; Hydraulic Shrink Arms; Flame retardant glass; Doorsill / |  | bộ |  |  |  |  | 0 | 0
32 | D3 - 2000x2200 Cửa ngăn cháy 02 cánh, EI70 D3 - 2000x2200 02-wing fire doors, EI70 | - Cửa đi sơn tĩnh điện - Khung thép dày1.2mm, độ dày khung 110mm - Cánh thép dày 0.8mm, độ dày cánh 50mm, Lõi vật liệu chống cháy; Ron cao su xung quanh, Bản lệ Inox - Ô kính chống cháy 300x600x25mm *Phụ kiện / Accessories: Khoá tay gạt; Thanh thoát hiểm; Tay co thuỷ lực; Kính chống cháy; Doorsill / - Powder coated doors - Steel frame thickness 1.2mm, frame thickness 110mm - Steel wing thickness 0.8mm, wing thickness 50mm, Flame retardant material core; Rubber Ron Around, Stainless Steel Rule - 300x600x25mm flame retardant glass pane *Accessories: Lever lock; Emergency exit bar; Hydraulic Shrink Arms; Flame retardant glass; Doorsill / |  | bộ |  |  |  |  | 0 | 0
33 | D4 - 1600x2200 Cửa ngăn cháy 02 cánh, EI70 D4 - 1600x2200 02-wing fire doors, EI70 | - Cửa đi sơn tĩnh điện - Khung thép dày1.2mm, độ dày khung 110mm - Cánh thép dày 0.8mm, độ dày cánh 50mm, Lõi vật liệu chống cháy; Ron cao su xung quanh, Bản lệ Inox - Ô kính chống cháy 300x600x25mm *Phụ kiện / Accessories: Khoá tay gạt; Thanh thoát hiểm; Tay co thuỷ lực; Kính chống cháy; Doorsill / - Powder coated doors - Steel frame thickness 1.2mm, frame thickness 110mm - Steel wing thickness 0.8mm, wing thickness 50mm, Flame retardant material core; Rubber Ron Around, Stainless Steel Rule - 300x600x25mm flame retardant glass pane *Accessories: Lever lock; Emergency exit bar; Hydraulic Shrink Arms; Flame retardant glass; Doorsill / |  | bộ |  |  |  |  | 0 | 0
34 | DC - 3000x3000mm CỬA CUỐN DC - 3000x3000mm ROLLER DOORS | - Lá cửa cuốn sắt sơn tĩnh điện , bản lá 100x1.2mm Sơn tĩnh điện hoàn thiện - Ray dẫn hướng có ron cao su, sử dụng U50x100x1.2mm - Trục : Ø168 x 3.96mm - Motor YH 1000kg + Remote điều khiển - Cảm biến tự dừng khi gặp vật cản ( KTX ) - Hộp che tole 13 sóng dày 0.45mm khung 25x25x1.2mm, dày 0.6mm ốp 3 mặt gồm khung đỡ - Gồm bình lưu điện - Powder Coated Iron Roller Door Leaf , 100x1.2mm Leaf Sheet Powder Coated Finish - Guide rail with rubber grout, use U50x100x1.2mm - Shaft : Ø168 x 3.96mm - YH Motor 1000kg + Remote Control - Sensor stops automatically when encountering an obstacle ( KTX ) - 13 wave tole cover box 0.45mm thick frame 25x25x1.2mm, thick 0.6mm 3-sided cladding including support frame - Includes an electric tank | Austdoor/ US Door / Mitadoor | bộ |  |  |  |  | 0 | 0
35 | L1 :2400x1200mm Lam gió nhôm L1:2400x1200mm Aluminum windmill | Lam nhôn dày 1.4mm sơn tĩnh điện màu xám nhạt 1.4mm thick powder coated light grey | Nhôm Xingfa Việt Nam Xingfa Aluminum Vietnam | bộ |  |  |  |  | 0 | 0
36 | L2 :2400x600mm Lam gió nhôm L2:2400x600mm Aluminum windmill | Lam nhôn dày 1.4mm sơn tĩnh điện màu xám nhạt 1.4mm thick powder coated light grey | Nhôm Xingfa Việt Nam Xingfa Aluminum Vietnam | bộ |  |  |  |  | 0 | 0
L | CÔNG TÁC KHÁC OTHER WORK | [8 empty] | 71272000
37 | Cầu chắn rác sê nô D90 Seno garbage barrier bridge D90 |  |  | Cái |  |  |  |  | 0 | 0
38 | Ống thoát nước tràn PVC D34 PVC D34 Overflow Drain Pipe |  |  | m |  |  |  |  | 0 | 0
39 | Ống thoát nước PVC D90 PVC Drainage Pipe D90 |  |  | m |  |  |  |  | 0 | 0
40 | Thép hình góc, mạ kẽm, V50x5 Angle Steel, Galvanized, V50x5 |  |  | kg |  |  |  |  | 0 | 0
41 | Thép hình góc, mạ kẽm, L40x3 Angle Steel, Galvanized, L40x3 |  |  | kg |  |  |  |  | 0 | 0
42 | Hàng rào lưới B40 bao quanh Perimeter fence made of B40 wire mesh | Khung bao lưới B40, 1000x2000mm Frame with B40 wire mesh, size 1000x2000mm |  | m2 | 32 | 1132800 | 283200 |  | 1416000 | 45312000 |  | 960000 | 240000 | 1200000
43 | Bulong cho cột Bulong | Khung bao lưới B40, 1000x2000mm Frame with B40 wire mesh, size 1000x2000mm |  | bộ | 1 | 20768000 | 5192000 |  | 25960000 | 25960000 |  | 17600000 | 4400000 | 22000000
[6 empty] | 0 | 0 |  | 0 | 0
[6 empty] | 0 | 0 |  | 0 | 0

## 08 BỂ PCCC- (hidden)
BẢNG DỰ TOÁN BÁO GIÁ CÔNG TRÌNH / ESTIMATE TABLE
DỰ ÁN / PROJECT : AN KHANG FOODS JSC
HẠNG MỤC / ITEM : BỂ NƯỚC PCCC - PHÒNG BƠM GARAGE - UNDERGROUND WATER TANK - PUMP ROOM
CHỦ ĐẦU TƯ / : AN KHANG FOODS JSC
STT NO. | TÊN CÔNG VIỆC VÀ DIỄN GIẢI DESCRIPTION | ĐẶC TÍNH KỸ THUẬT STANDARD | NHÃN HIỆU & XUẤT XỨ BRAND NAME & ORIGIN | Đvt Unit | KL TỔNG Q'TY | ĐƠN GIÁ / RATE |  |  | TỔNG CỘNG (VNĐ) TOTAL COST(VND) |  | REMARK GHI CHÚ
[6 empty] | VẬT TƯ RATE MATERIALS | NHÂN CÔNG RATE LABOUR | MMTB RATE EQUIPMENT | ĐƠN GIÁ TỔNG TOTAL PRICE | THÀNH TIỀN AMOUNT TOTAL
*** | BỂ NƯỚC PCCC - PHÒNG BƠM GARAGE - UNDERGROUND WATER TANK - PUMP ROOM | [8 empty] | #REF!
A | CÔNG TÁC ĐẤT EARTHWORK | [8 empty] | #REF!
B | CÔNG TÁC BÊ TÔNG CONCRETE WORK | [8 empty] | #REF!
C | CÔNG TÁC VÁN KHUÔN FORMWORK | [8 empty] | #REF!
D | CÔNG TÁC CỐT THÉP REBAR WORK | [8 empty] | #REF!
G | CÔNG TÁC SƠN PAINTING WORK | [8 empty] | 0
H | CÔNG TÁC CHỐNG THẤM WATERPROOFING WORK | [8 empty] | #REF!
I | CÔNG TÁC HOÀN THIỆN NỀN SÀN FINISHING THE FLOOR | [8 empty] | 6825662.8
J | CÔNG TÁC CỬA DOOR WORK | [8 empty] | 0
K | CÔNG TÁC KHÁC OTHER WORKS | [8 empty] | 61831705
L | CÔNG TÁC BỔ SUNG TỪ NHÀ THẦU ADDITIONAL WORK FROM THE CONTRACTOR | [8 empty] | 0
*** | BỂ NƯỚC PCCC - PHÒNG BƠM GARAGE - UNDERGROUND WATER TANK - PUMP ROOM | [8 empty] | 0 |  | Profit |  | 1.18
A | CÔNG TÁC ĐẤT EARTHWORK | [8 empty] | #REF!
1 | Đào đất bể nước Excavation of water tank |  |  | m3 | 1549.1385 | #REF! | #REF! |  | #REF! | #REF! |  | #REF! | #REF!
2 | Đắp đất BỂ đầm chặt Compacting the water tank |  |  | m3 | 152.031 | #REF! | #REF! |  | #REF! | #REF! |  | #REF! | #REF!
3 | Vận chuyển đất ra ngoài phạm vi công trình Transporting land outside the scope of the project |  |  | m3 | 1397.1075 | #REF! | #REF! |  | #REF! | #REF! |  | #REF! | #REF!
4 | Đầm chặt đất nền Compacting the ground |  |  | m2 | 305.55 | #REF! | #REF! |  | #REF! | #REF! |  | #REF! | #REF!
B | CÔNG TÁC BÊ TÔNG CONCRETE WORK |  | Hồng Tín, Hồng Hà, Đại Lộc Phát, HDH Hong Tin, Hong Ha, Dai Loc Phat, HDH | [6 empty] | #REF!
5 | Bê tông lót đá đáy bể 1x2 M100 Concrete lining stone bottom tank 1x2 M100 |  |  | m3 | 30.555 | #REF! | #REF! |  | #REF! | #REF! |  | #REF! | #REF!
6 | Bê tông đáy bể đá 1x2, M250, phụ gia chống thấm B8 1x2 rock tank bottom concrete, M250, B8 waterproofing additive |  |  | m3 | 118.94 | 1392400 | #REF! |  | #REF! | #REF! |  | 1180000 | #REF!
7 | Bê tông thành bể đá 1x2, M250, phụ gia chống thấm B8 Concrete into stone tank 1x2, M250, waterproofing additive B8 |  |  | m3 | 80.3652 | #REF! | #REF! |  | #REF! | #REF! |  | #REF! | #REF!
8 | Bê tông nắp bể đá 1x2, M250, phụ gia chống thấm 1x2 Stone Tank Cover Concrete, M250, Waterproofing Additive |  |  | m3 | 34.1809 | #REF! | #REF! |  | #REF! | #REF! |  | #REF! | #REF!
9 | Bê tông dầm bể đá 1x2, M250, phụ gia chống thấm 1x2 Stone Tank Beam Concrete, M250, Waterproofing Additive |  |  | m3 | 6.8738 | #REF! | #REF! |  | #REF! | #REF! |  | #REF! | #REF!
10 | Bê tông cột bể đá 1x2, M250, phụ gia chống thấm 1x2 stone tank column concrete, M250, waterproofing additive |  |  | m3 | 2.054 | #REF! | #REF! |  | #REF! | #REF! |  | #REF! | #REF!
C | CÔNG TÁC VÁN KHUÔN FORMWORK | [8 empty] | #REF!
11 | Ván khuôn lót đáy bể Tank bottom lining formwork |  |  | m2 | 8.24 | #REF! | #REF! |  | #REF! | #REF! |  | #REF! | #REF!
12 | Ván khuôn đáy bể Tank bottom formwork |  |  | m2 | 32.64 | #REF! | #REF! |  | #REF! | #REF! |  | #REF! | #REF!
13 | Ván khuôn thành bể Tank Formwork |  |  | m2 | 517.92 | #REF! | #REF! |  | #REF! | #REF! |  | #REF! | #REF!
14 | Ván khuôn đà nắp bể Formwork Beams |  |  | m2 | 88.566 | #REF! | #REF! |  | #REF! | #REF! |  | #REF! | #REF!
15 | Ván khuôn cột bể Tank column formwork |  |  | m2 | 2.334 | #REF! | #REF! |  | #REF! | #REF! |  | #REF! | #REF!
16 | Ván khuôn cột Column Formwork |  |  | m2 |  | #REF! | #REF! |  | #REF! | #REF! |  | #REF! | #REF!
17 | Ván khuôn bổ trụ Formwork Pillar Supplement |  |  | m2 |  | #REF! | #REF! |  | #REF! | #REF! |  | #REF! | #REF!
18 | Ván khuôn dầm, giằng, lanh tô Beam formwork, bracing, linen bowls |  |  | m2 |  | #REF! | #REF! |  | #REF! | #REF! |  | #REF! | #REF!
19 | Ván khuôn sàn ~ Sê nô Floor Formwork ~ Seno |  |  | m2 |  | #REF! | #REF! |  | #REF! | #REF! |  | #REF! | #REF!
20 | Ván khuôn nắp bể Tank lid formwork |  |  | m2 | 239.77 | #REF! | #REF! |  | #REF! | #REF! |  | #REF! | #REF!
D | CÔNG TÁC CỐT THÉP REBAR WORK | Thép D6, D8 : CB240T Thép Đường kính D>=10 : CB500V Steel D6, D8: CB240T Steel Diameter D>=10: CB500V | Hoà Phát, Pomina Hoa Phat, Pomina | [6 empty] | #REF!
21 | Cốt thép đà kiềng Reinforcement Beam |  |  | kg | 3204.0267 | #REF! | #REF! |  | #REF! | #REF! |  | #REF! | #REF!
22 | Cốt thép cột, thành bể Reinforced columns, tank walls |  |  | kg | 10708.0725 | #REF! | #REF! |  | #REF! | #REF! |  | #REF! | #REF!
23 | Cốt thép đáy bể Tank bottom reinforcement |  |  | kg | 10463.0787 | #REF! | #REF! |  | #REF! | #REF! |  | #REF! | #REF!
24 | Cốt thép nắp bể Reinforced tank cover |  |  | kg | 4311.1231 | #REF! | #REF! |  | #REF! | #REF! |  | #REF! | #REF!
G | CÔNG TÁC SƠN PAINTING WORK | [5 empty] | 0 |  |  | 0
0
0
0
0
25 | Sơn dầm, trần, cột, tường trong nhà 1 nước lót + 2 nước phủ Paint beams, ceilings, columns, and walls in the house with 1 primer + 2 coatings | Sơn lau chùi hiệu quả | Dulux | m2 |  |  | 0 |  | 0 | 0
26 | Sơn tường ngoài nhà 1 nước lót + 2 nước phủ Painting the walls outside the house with 1 primer + 2 coatings | Sơn ngoại thất cao cấp | Dulux | m2 |  |  | 0 |  | 0 | 0
27 | Sơn nước cấu kiện bê tông (Cột, dầm, cầu thang) Paint concrete structures (columns, beams, stairs) | Sơn lau chùi hiệu quả | Dulux | m2 |  |  | 0 |  | 0 | 0
0
0
H | CÔNG TÁC CHỐNG THẤM WATERPROOFING WORK | [8 empty] | #REF!
28 | Quét chống thấm sika 2 lớp cho thành bể và đáy bể Apply 2 layers of waterproofing with Sika. | sika top seal 107, 2 lớp (định mức 1.5kg/m2/lớp) Sweep top seal 107, 2 layers (rated 1.5kg/m2/layer) |  | m2 | 466.39 | #REF! | #REF! |  | #REF! | #REF! |  | #REF! | #REF!
I | CÔNG TÁC HOÀN THIỆN NỀN SÀN FINISHING THE FLOOR | [8 empty] | 6825662.8
29 | Lăn tạo nhám mặt nắp bể Roll to roughen the surface |  |  | m2 | 262.93 | 0 | 25960 |  | 25960 | 6825662.8 |  | 0 | 22000
J | CÔNG TÁC CỬA DOOR WORK | [8 empty] | 0
30 | D3 - 2000x2200 Cửa ngăn cháy 02 cánh, EI70 D3 - 2000x2200 02-wing fire doors, EI70 | - Cửa đi sơn tĩnh điện - Khung thép dày1.2mm, độ dày khung 110mm - Cánh thép dày 0.8mm, độ dày cánh 50mm, Lõi vật liệu chống cháy; Ron cao su xung quanh, Bản lệ Inox - Ô kính chống cháy 300x600x25mm *Phụ kiện / Accessories: Khoá tay gạt; Thanh thoát hiểm; Tay co thuỷ lực; Kính chống cháy; Doorsill / - Powder coated doors - Steel frame thickness 1.2mm, frame thickness 110mm - Steel wing thickness 0.8mm, wing thickness 50mm, Flame retardant material core; Rubber Ron Around, Stainless Steel Rule - 300x600x25mm flame retardant glass pane *Accessories: Lever lock; Emergency exit bar; Hydraulic Shrink Arms; Flame retardant glass; Doorsill / |  | bộ |  |  |  |  | 0 | 0
31 | L1 :2400x1200mm Lam gió nhôm + lưới chắn côn trùng L1:2400x1200mm Aluminum windmill + insect net | Lam nhôn dày 1.4mm sơn tĩnh điện màu xám nhạt Lưới chắn côn trùng inox 1.4mm thick powder coated light grey Stainless Steel Insect Barrier | Nhôm Xingfa Việt Nam Lưới inox Việt nam Xingfa Aluminum Vietnam Stainless Steel Mesh Vietnam | bộ |  |  |  |  | 0 | 0
[9 empty] | 0 | 0
K | CÔNG TÁC KHÁC OTHER WORKS | [8 empty] | 61831705
32 | Ống thoát nước PVC D60 PVC Drainage Pipe D60 |  |  | m | 435 | 82600 | 21063 |  | 103663 | 45093405 |  | 70000 | 17850
33 | Cung cấp lắp đặt nắp thăm 1200x1200 Visiting Cover Installation Supply 1200x1200 |  |  | cái | 2 | 1416000 | 236000 |  | 1652000 | 3304000 |  | 1200000 | 200000
34 | Cung cấp lắp đặt thang thăm bể Install the inspection ladder for the water tank. | Thang leo lên bể bằng inox SUS304 D21x1.4a300 |  | md | 6.9 | 1770000 | 177000 |  | 1947000 | 13434300 |  | 1500000 | 150000
[9 empty] | 0 | 0
L | CÔNG TÁC BỔ SUNG TỪ NHÀ THẦU ADDITIONAL WORK FROM THE CONTRACTOR | [8 empty] | 0
[9 empty] | 0 | 0
[9 empty] | 0 | 0
[9 empty] | 0 | 0

## 09 BE_XLNT+NHA DIEU HANH (hidden)
BẢNG DỰ TOÁN BÁO GIÁ CÔNG TRÌNH / ESTIMATE TABLE
DỰ ÁN / PROJECT : AN KHANG FOODS JSC
HẠNG MỤC / ITEM : BỂ XỬ LÝ NƯỚC THẢI+ NHÀ ĐIỀU HÀNH XLNT AND CONTROL BUILDING/ WASTEWATER TREATMENT TANK
CHỦ ĐẦU TƯ / : AN KHANG FOODS JSC
STT NO. | TÊN CÔNG VIỆC VÀ DIỄN GIẢI DESCRIPTION | ĐẶC TÍNH KỸ THUẬT STANDARD | NHÃN HIỆU & XUẤT XỨ BRAND NAME & ORIGIN | Đvt Unit | KL TỔNG Q'TY | ĐƠN GIÁ / RATE |  |  | TỔNG CỘNG (VNĐ) TOTAL COST(VND) |  | REMARK GHI CHÚ
[6 empty] | VẬT TƯ RATE MATERIALS | NHÂN CÔNG RATE LABOUR | MMTB RATE EQUIPMENT | ĐƠN GIÁ TỔNG TOTAL PRICE | THÀNH TIỀN AMOUNT TOTAL
A | BỂ XỬ LÝ NƯỚC THẢI+ NHÀ ĐIỀU HÀNH XLNT AND CONTROL BUILDING/ WASTEWATER TREATMENT TANK | [8 empty] | #REF!
A | CÔNG TÁC ĐẤT EARTHWORK | [8 empty] | #REF!
B | CÔNG TÁC BÊ TÔNG CONCRETE WORK | [8 empty] | #REF!
III | CÔNG TÁC VÁN KHUÔN FORMWORK | [8 empty] | #REF!
III | CÔNG TÁC CỐT THÉP REBAR WORK | [8 empty] | #REF!
VI | CÔNG TÁC XÂY BRICK WALL | [8 empty] | #REF!
VI | CÔNG TÁC TÔ TRÁT PLASTERING WORK | [8 empty] | #REF!
VII | CÔNG TÁC SƠN PAINTING WORK | [8 empty] | #REF!
VII | CÔNG TÁC CỬA DOOR WORK | [8 empty] | 7080000
VII | CÔNG TÁC KẾT CẤU THÉP VÀ MÁI STEEL STRUCTURE AND ROOF WORK | [8 empty] | #REF!
*** | BỂ XỬ LÝ NƯỚC THẢI+ NHÀ ĐIỀU HÀNH XLNT AND CONTROL BUILDING/ WASTEWATER TREATMENT TANK | [8 empty] | 0 |  | Profit |  | 1.18
A | CÔNG TÁC ĐẤT EARTHWORK | [8 empty] | #REF!
1 | Đào đất hố móng, đường ống, khuôn đường Excavation of foundation pits, pipes, road molds |  |  | m3 | 7.488 | #REF! | #REF! |  | #REF! | #REF! |  | #REF! | #REF!
2 | Đào đất đà kiềng Digging up the land |  |  | m3 | 1.534 | #REF! | #REF! |  | #REF! | #REF! |  | #REF! | #REF!
3 | Đắp đất móng đầm chặt Compacting the foundation |  |  | m3 | 4.0478 | #REF! | #REF! |  | #REF! | #REF! |  | #REF! | #REF!
4 | Vận chuyển đất bên trong phạm vi công trình Transporting land inside the scope of the project |  |  | m3 | 4.9742 | #REF! | #REF! |  | #REF! | #REF! |  | #REF! | #REF!
5 | Đầm chặt đất nền, K>=92 Compacting the soil, K>=92 |  |  | m2 | 13.2 | #REF! | #REF! |  | #REF! | #REF! |  | #REF! | #REF!
6 | Đầm chặt và xử lý đất đáy đà kiềng, bó vỉa Compacting and treating the soil at the bottom of the dam, bundling the pavement |  |  | m2 | 4.72 | #REF! | #REF! |  | #REF! | #REF! |  | #REF! | #REF!
7 | Lớp đá cấp phối 0x4, đầm chặt K92 Mixed-grade rock layer 0x4, compacting K92 |  |  | m3 | 17.16 | #REF! | #REF! |  | #REF! | #REF! |  | #REF! | #REF!
B | CÔNG TÁC BÊ TÔNG CONCRETE WORK | [8 empty] | #REF!
8 | Bê tông lót móng đá 1x2 M150 Concrete lining stone foundation 1x2 M150 |  |  | m3 | 0.288 | #REF! | #REF! |  | #REF! | #REF! |  | #REF! | #REF!
9 | Bê tông lót đá đà kiềng 1x2 M150 Concrete lined with stone 1x2 M150 |  |  | m3 | 0.236 | 1392400 | #REF! |  | #REF! | #REF! |  | 1180000 | #REF!
10 | Bê tông lót nền đá 1x2 M150 1x2 M150 stone foundation concrete | Độ sụt 10±2cm |  | m3 | 1.209 | #REF! | #REF! |  | #REF! | #REF! |  | #REF! | #REF!
11 | Bê tông móng đá 1x2 M250 Stone foundation concrete 1x2 M250 | Độ sụt 10±2cm |  | m3 | 0.8 | #REF! | #REF! |  | #REF! | #REF! |  | #REF! | #REF!
12 | Bê tông cổ móng đá 1x2 M250 Stone foundation neck concrete 1x2 M250 | Độ sụt 10±2cm |  | m3 | 0.3708 | #REF! | #REF! |  | #REF! | #REF! |  | #REF! | #REF!
13 | Bê tông đà kiềng đá 1x2 M250 1x2 M250 Stone Concrete | Độ sụt 10±2cm |  | m3 | 0.944 | #REF! | #REF! |  | #REF! | #REF! |  | #REF! | #REF!
14 | Bê tông nền đá 1x2 M250 Stone foundation concrete 1x2 M250 | Độ sụt 10±2cm |  | m3 | 6.034 | #REF! | #REF! |  | #REF! | #REF! |  | #REF! | #REF!
15 | Bê tông cột đá 1x2 M250 1x2 M250 column Concrete | Độ sụt 10±2cm |  | m3 | 0.928 | #REF! | #REF! |  | #REF! | #REF! |  | #REF! | #REF!
16 | Bê tông dầm giằng đá 1x2 M250 Concrete stone bracing beam 1x2 M250 | Độ sụt 10±2cm |  | m3 | 0.44 | #REF! | #REF! |  | #REF! | #REF! |  | #REF! | #REF!
III | CÔNG TÁC VÁN KHUÔN FORMWORK | [8 empty] | #REF!
17 | Ván khuôn bê tông lót móng Formwork for foundation lean concrete |  |  | m2 | 0.24 | #REF! | #REF! |  | #REF! | #REF! |  | #REF! | #REF!
18 | Ván khuôn bê tông lót đà kiềng Formwork for tie beam lean concrete |  |  | m2 | 1.18 | #REF! | #REF! |  | #REF! | #REF! |  | #REF! | #REF!
19 | Ván khuôn bê tông móng Formwork for foundation concrete |  |  | m2 | 4.836 | #REF! | #REF! |  | #REF! | #REF! |  | #REF! | #REF!
20 | Ván khuôn bê tông đà kiềng Formwork for tie beam concrete |  |  | m2 | 4.72 | #REF! | #REF! |  | #REF! | #REF! |  | #REF! | #REF!
21 | Ván khuôn bê tông cột Formwork for column |  |  | m2 | 0.928 | #REF! | #REF! |  | #REF! | #REF! |  | #REF! | #REF!
20 | Ván khuôn bê tông NỀN Formwork for floors |  |  | m2 | 5.92 | #REF! | #REF! |  | #REF! | #REF! |  | #REF! | #REF!
21 | Ván khuôn dầm giằng đá 1x2 M250 Formwork for bracing beam 1x2 M250 |  |  | m2 | 6.6 | #REF! | #REF! |  | #REF! | #REF! |  | #REF! | #REF!
III | CÔNG TÁC CỐT THÉP REBAR WORK | Thép D6, D8 : CB240T Thép Đường kính D>=10 : CB500V Steel D6, D8: CB240T Steel Diameter D>=10: CB500V | Hoà Phát, Pomina Hoa Phat, Pomina | [6 empty] | #REF!
24 | Cốt thép móng Reinforcement for foundations. |  | Hoà Phát, Pomina Hoa Phat,Pomina | kg | 29.664 | #REF! | #REF! |  | #REF! | #REF! |  | #REF! | #REF!
25 | Cốt thép đà kiềng Reinforcement tie beam |  | Hoà Phát, Pomina Hoa Phat,Pomina | kg | 99.704 | #REF! | #REF! |  | #REF! | #REF! |  | #REF! | #REF!
26 | Cốt thép nền Reinforcement for floors |  | Hoà Phát, Pomina Hoa Phat,Pomina | kg | 454.9657 | #REF! | #REF! |  | #REF! | #REF! |  | #REF! | #REF!
27 | Cốt thép cột Column reinforcement |  | Hoà Phát, Pomina Hoa Phat,Pomina | kg | 146.0799 | #REF! | #REF! |  | #REF! | #REF! |  | #REF! | #REF!
28 | Cốt thép dầm giằng, lanh tô Reinforcement for beams, lintels, and bracing beams. |  | Hoà Phát, Pomina Hoa Phat,Pomina | kg | 71.0393 | #REF! | #REF! |  | #REF! | #REF! |  | #REF! | #REF!
29 | Cốt thép sàn (thép lưới hàn) Reinforcement for slabs(welded mesh) |  | Hoà Phát, Pomina Hoa Phat,Pomina | kg | 20.0866 | #REF! | #REF! |  | #REF! | #REF! |  | #REF! | #REF!
VI | CÔNG TÁC XÂY BRICK WALL |  | - Cát : Campuchia, Dầu Tiếng, địa phương - Gạch tuynel địa phương (Bình Mỹ,…) - Xi măng : Hà Tiên, Fico - Sand : Cambodia, Dau Tieng, local - Local Tuynel Tiles (Binh My,...) - Cement: Ha Tien, Fico | [6 empty] | #REF!
30 | Tường xây gạch dày 100mm 100mm thick brick wall | Vữa mác M75, Gạch xây mác >= M50, Gạch 04 lỗ M75 grade mortar, Grade >= M50 masonry, 04 holes in bricks |  | m2 | 49.21 | #REF! | #REF! |  | #REF! | #REF! |  | #REF! | #REF!
31 | GCLD đà giằng 100x200, 2D10, D6@150 Fabrication and assembly 100x200mm lintel,bracing beam 2D10, D6@150 |  |  | m | 11 | #REF! | #REF! |  | #REF! | #REF! |  | #REF! | #REF!
VI | CÔNG TÁC TÔ TRÁT PLASTERING WORK |  | - Cát : Campuchia, Dầu Tiếng, địa phương - Xi măng : Hà Tiên, Fico - Sand: Cambodia, Dau Tieng, local - Cement: Ha Tien, Fico | [6 empty] | #REF!
32 | Trát tường ngoài, vữa M75 dày 1.5cm Plastering of exterior walls, M75 mortar 1.5cm thick |  |  | m2 | 6.37 | #REF! | #REF! |  | #REF! | #REF! |  | #REF! | #REF!
33 | Trát tường trong, trần, dầm, giằng vữa M75 dày 1.5cm Plaster of clear walls, ceilings, beams, bracing mortar M75 thickness 1.5cm |  |  | m2 | 13.11 | #REF! | #REF! |  | #REF! | #REF! |  | #REF! | #REF!
34 | Trát cấu kiện đặc biệt vữa M75 dày 1.5cm (Cột, dầm, trần, thang…) Special structural plaster of M75 mortar with a thickness of 1.5cm (Columns, beams, ceilings, ladders...) |  |  | m2 | 14.78 | #REF! | #REF! |  | #REF! | #REF! |  | #REF! | #REF!
35 | Trát má cửa, vữa M75 dày 1.5cm Door plaster, M75 mortar 1.5cm thick |  |  | md | 2.4 | #REF! | #REF! |  | #REF! | #REF! |  | #REF! | #REF!
0
VII | CÔNG TÁC SƠN PAINTING WORK | [8 empty] | #REF!
36 | Sơn tường trong nhà 1 nước lót + 2 nước phủ Paint interior walls after putty application (1 primer coat + 2 finishing coats) |  |  | m2 | 13.11 | #REF! | #REF! |  | #REF! | #REF! |  | #REF! | #REF!
37 | Sơn tường ngoài nhà 1 nước lót + 2 nước phủ Paint exterior walls after putty application (1 primer coat + 2 finishing coats) |  |  | m2 | 6.37 | #REF! | #REF! |  | #REF! | #REF! |  | #REF! | #REF!
38 | Sơn dầm, trần, cột 1 nước lót + 2 nước phủ Paint interior walls after putty application (1 primer coat + 2 finishing coats) |  |  | m2 | 14.78 | #REF! | #REF! |  | #REF! | #REF! |  | #REF! | #REF!
VII | CÔNG TÁC CỬA DOOR WORK | [8 empty] | 7080000
39 | Cửa đi lưới B40 1000x2100 B40 mesh door |  |  | bộ | 1 | 5900000 | 1180000 |  | 7080000 | 7080000 |  | 5000000 | 1000000
[9 empty] | 0 | 0
VII | CÔNG TÁC KẾT CẤU THÉP VÀ MÁI STEEL STRUCTURE AND ROOF WORK | [8 empty] | #REF!
40 | Cầu chắn rác sê nô D90 Seno garbage barrier bridge D90 |  |  | Cái | 2 | #REF! | 0 |  | #REF! | #REF! |  | #REF!
41 | Ống thoát nước PVC D90, bao gồm phụ kiện D90 PVC drainage pipe, including fittings |  |  | m | 8.4 | 1416000 | 236000 |  | 1652000 | 13876800 |  | 1200000 | 200000
42 | Tường bao bằng lưới B40 Perimeter wall and B40 mesh door with purlin frame |  |  | m2 | 10.75 | 2206600 | 389400 |  | 2596000 | 27907000 |  | 1870000 | 330000 | 2200000
43 | Khung thép + Tole lợp mái + Diềm |  |  | m2 | 9.9 | 1416000 | 354000 |  | 1770000 | 17523000 | 0 | 1200000 | 300000 | 1500000 | 1200000 | 300000 | 1500000
44 | Bể thép xử lý nước thải |  |  | set | 1 | 103840000 | 25960000 |  | 129800000 | 129800000 | 0 | 88000000 | 22000000 | 110000000
VII | CÔNG TÁC THIẾT BỊ HỆ THỐNG XỬ LÝ NƯỚC THẢI WASTEWATER TREATMENT SYSTEM EQUIPMENT | [8 empty] | 0
[15 empty] | 1200000 | 300000 | 1500000

## 10_TRAM GAS (hidden)
BẢNG DỰ TOÁN BÁO GIÁ CÔNG TRÌNH / ESTIMATE TABLE
DỰ ÁN / PROJECT : AN KHANG FOODS JSC
HẠNG MỤC / ITEM : TRẠM GAS/ GAS STATION
CHỦ ĐẦU TƯ / : AN KHANG FOODS JSC
STT NO. | TÊN CÔNG VIỆC VÀ DIỄN GIẢI DESCRIPTION | ĐẶC TÍNH KỸ THUẬT STANDARD | NHÃN HIỆU & XUẤT XỨ BRAND NAME & ORIGIN | Đvt Unit | KL TỔNG Q'TY | ĐƠN GIÁ / RATE |  |  | TỔNG CỘNG (VNĐ) TOTAL COST(VND) |  | REMARK GHI CHÚ
[6 empty] | VẬT TƯ RATE MATERIALS | NHÂN CÔNG RATE LABOUR | MMTB RATE EQUIPMENT | ĐƠN GIÁ TỔNG TOTAL PRICE | THÀNH TIỀN AMOUNT TOTAL
*** | TRẠM GAS/ GAS STATION | [8 empty] | #REF!
B | CÔNG TÁC ĐẤT EARTHWORKS | [8 empty] | #REF!
C | CÔNG TÁC BÊ TÔNG CONCRETE WORKS | [8 empty] | #REF!
D | CÔNG TÁC VÁN KHUÔN FORMWORK WORKS | [8 empty] | #REF!
E | CÔNG TÁC CỐT THÉP REINFORCEMENT WORKS | [8 empty] | #REF!
VI | CÔNG TÁC XÂY BRICK WALL | [8 empty] | #REF!
H | CÔNG TÁC KHÁC OTHER WORKS | [8 empty] | 45708480
*** | TRẠM GAS/ GAS STATION | [8 empty] | 0 |  | Profit |  | 1.18
B | CÔNG TÁC ĐẤT EARTHWORKS | [8 empty] | #REF!
1 | Đào đất hố móng, đường ống, khuôn đường Excavation of foundation pits, pipes, road molds |  |  | m3 | 20.709 | #REF! | #REF! |  | #REF! | #REF! |  | #REF! | #REF!
2 | Đào đất đà kiềng Digging up the land |  |  | m3 | 3.2032 | #REF! | #REF! |  | #REF! | #REF! |  | #REF! | #REF!
3 | Đắp đất móng đầm chặt Compacting the foundation |  |  | m3 | 15.2838 | #REF! | #REF! |  | #REF! | #REF! |  | #REF! | #REF!
4 | Đầm chặt đất nền, K>=92 Compacting the soil, K>=92 |  |  | m2 | 35.77 | #REF! | #REF! |  | #REF! | #REF! |  | #REF! | #REF!
5 | Đầm chặt và xử lý đất đáy đà kiềng, bó vỉa Compacting and treating the soil at the bottom of the dam, bundling the pavement |  |  | m2 | 12.32 | #REF! | #REF! |  | #REF! | #REF! |  | #REF! | #REF!
6 | Lớp đá cấp phối 0x4, đầm chặt K92 Mixed-grade rock layer 0x4, compacting K92 |  |  | m3 | 6.9751 | #REF! | #REF! |  | #REF! | #REF! |  | #REF! | #REF!
7 | Lớp PVC, dày 0.3mm PVC layer, 0.3mm thick |  |  | m2 | 35.77 | #REF! | #REF! |  | #REF! | #REF! |  | #REF! | #REF!
C | CÔNG TÁC BÊ TÔNG CONCRETE WORKS |  | Hồng Tín, Hồng Hà, Đại Lộc Phát, HDH Hong Tin, Hong Ha, Dai Loc Phat, HDH | [6 empty] | #REF!
8 | Bê tông lót móng đá 1x2 M150 Concrete lining stone foundation 1x2 M150 |  |  | m3 | 0.59 | #REF! | #REF! |  | #REF! | #REF! |  | #REF! | #REF!
9 | Bê tông lót đá đà kiềng 1x2 M150 Concrete lined with stone 1x2 M150 |  |  | m3 | 0.616 | #REF! | #REF! |  | #REF! | #REF! |  | #REF! | #REF!
10 | Bê tông móng đá 1x2 M250 Stone foundation concrete 1x2 M250 | Độ sụt 10±2cm | Kiến Hoa, Phan Vũ, BT Thủ Đức Kien Hoa, Phan Vu, BT Thu Duc | m3 | 1.632 | #REF! | #REF! |  | #REF! | #REF! |  | #REF! | #REF!
11 | Bê tông cổ móng đá 1x2 M250 Stone foundation neck concrete 1x2 M250 | Độ sụt 10±2cm | Kiến Hoa, Phan Vũ, BT Thủ Đức Kien Hoa, Phan Vu, BT Thu Duc | m3 | 0.4635 | #REF! | #REF! |  | #REF! | #REF! |  | #REF! | #REF!
12 | Bê tông đà kiềng đá 1x2 M250 1x2 M250 Stone Concrete | Độ sụt 10±2cm | Kiến Hoa, Phan Vũ, BT Thủ Đức Kien Hoa, Phan Vu, BT Thu Duc | m3 | 2.744 | #REF! | #REF! |  | #REF! | #REF! |  | #REF! | #REF!
13 | Bê tông nền đá 1x2 M250 Stone foundation concrete 1x2 M250 | Độ sụt 10±2cm | Kiến Hoa, Phan Vũ, BT Thủ Đức Kien Hoa, Phan Vu, BT Thu Duc | m3 | 6.713 | #REF! | #REF! |  | #REF! | #REF! |  | #REF! | #REF!
14 | Bê tông cột đá 1x2 M250 1x2 M250 column Concrete | Độ sụt 10±2cm | Kiến Hoa, Phan Vũ, BT Thủ Đức Kien Hoa, Phan Vu, BT Thu Duc | m3 | 1.524 | #REF! | #REF! |  | #REF! | #REF! |  | #REF! | #REF!
15 | Bê tông dầm giằng đá 1x2 M250 Concrete stone bracing beam 1x2 M250 | Độ sụt 10±2cm | Kiến Hoa, Phan Vũ, BT Thủ Đức Kien Hoa, Phan Vu, BT Thu Duc | m3 | 1.68 | #REF! | #REF! |  | #REF! | #REF! |  | #REF! | #REF!
D | CÔNG TÁC VÁN KHUÔN FORMWORK WORKS | [8 empty] | #REF!
16 | Ván khuôn bê tông lót móng Formwork for foundation lean concrete |  |  | m2 | 1.4 | #REF! | #REF! |  | #REF! | #REF! |  | #REF! | #REF!
17 | Ván khuôn bê tông lót đà kiềng Formwork for tie beam lean concrete |  |  | m2 | 2.66 | #REF! | #REF! |  | #REF! | #REF! |  | #REF! | #REF!
21 | Ván khuôn bê tông móng Formwork for foundation concrete |  |  | m2 | 5.76 | #REF! | #REF! |  | #REF! | #REF! |  | #REF! | #REF!
23 | Ván khuôn bê tông đà kiềng Formwork for tie beam concrete |  |  | m2 | 24.64 | #REF! | #REF! |  | #REF! | #REF! |  | #REF! | #REF!
24 | Ván khuôn bê tông cột Formwork for column |  |  | m2 | 30.48 | #REF! | #REF! |  | #REF! | #REF! |  | #REF! | #REF!
21 | Ván khuôn dầm giằng đá 1x2 M250 Formwork for bracing beam 1x2 M250 |  |  | m2 | 25.2 | #REF! | #REF! |  | #REF! | #REF! |  | #REF! | #REF!
E | CÔNG TÁC CỐT THÉP REINFORCEMENT WORKS | Thép D6, D8 : CB240T Thép Đường kính D>=10 : CB500V Steel D6, D8: CB240T Steel Diameter D>=10: CB500V | Hoà Phát Pomina | [6 empty] | #REF!
22 | Cốt thép móng Reinforcement for foundations. |  | Hoà Phát, Pomina Hoa Phat,Pomina | kg | 39.184 | #REF! | #REF! |  | #REF! | #REF! |  | #REF! | #REF!
23 | Cốt thép đà kiềng Reinforcement tie beam |  | Hoà Phát, Pomina Hoa Phat,Pomina | kg | 379.4053 | #REF! | #REF! |  | #REF! | #REF! |  | #REF! | #REF!
24 | Cốt thép cột Column reinforcement |  | Hoà Phát, Pomina Hoa Phat,Pomina | kg | 118.9755 | #REF! | #REF! |  | #REF! | #REF! |  | #REF! | #REF!
25 | Cốt thép dầm giằng, lanh tô Reinforcement for beams, lintels, and bracing beams. |  | Hoà Phát, Pomina Hoa Phat,Pomina | kg | 134.4 | #REF! | #REF! |  | #REF! | #REF! |  | #REF! | #REF!
26 | Cốt thép sàn (thép lưới hàn) Reinforcement for slabs(welded mesh) |  | Hoà Phát, Pomina Hoa Phat,Pomina | kg | 95.2913 | #REF! | #REF! |  | #REF! | #REF! |  | #REF! | #REF!
VI | CÔNG TÁC XÂY BRICK WALL |  | - Cát : Campuchia, Dầu Tiếng, địa phương - Gạch tuynel địa phương (Bình Mỹ,…) - Xi măng : Hà Tiên, Fico - Sand : Cambodia, Dau Tieng, local - Local Tuynel Tiles (Binh My,...) - Cement: Ha Tien, Fico | [6 empty] | #REF!
27 | Tường xây gạch dày 200mm 200mm thick brick wall | Vữa mác M75, Gạch xây mác >= M50, Gạch 04 lỗ , chèn gạch 2 lỗ M75 grade mortar, Grade >= M50 masonry, 04 holes in bricks, 2 holes inserts |  | m2 | 74.13 | #REF! | #REF! |  | #REF! | #REF! |  | #REF! | #REF!
28 | GCLD đà giằng 100x200, 2D10, D6@150 Fabrication and assembly 100x200mm lintel,bracing beam 2D10, D6@150 |  |  | m | 6.3 | #REF! | #REF! |  | #REF! | #REF! |  | #REF! | #REF!
VI | CÔNG TÁC TÔ TRÁT PLASTERING WORK |  | - Cát : Campuchia, Dầu Tiếng, địa phương - Xi măng : Hà Tiên, Fico - Sand: Cambodia, Dau Tieng, local - Cement: Ha Tien, Fico | [6 empty] | #REF!
29 | Trát tường ngoài, vữa M75 dày 1.5cm Plastering of exterior walls, M75 mortar 1.5cm thick |  |  | m2 | 37.065 | #REF! | #REF! |  | #REF! | #REF! |  | #REF! | #REF!
30 | Trát tường trong, trần, dầm, giằng vữa M75 dày 1.5cm Plaster of clear walls, ceilings, beams, bracing mortar M75 thickness 1.5cm |  |  | m2 | 37.065 | #REF! | #REF! |  | #REF! | #REF! |  | #REF! | #REF!
31 | Trát cấu kiện đặc biệt vữa M75 dày 1.5cm (Cột, dầm, trần, thang…) Special structural plaster of M75 mortar with a thickness of 1.5cm (Columns, beams, ceilings, ladders...) |  |  | m2 | 34.2 | #REF! | #REF! |  | #REF! | #REF! |  | #REF! | #REF!
32 | Trát má cửa, vữa M75 dày 1.5cm Door plaster, M75 mortar 1.5cm thick |  |  | md | 2.52 | #REF! | #REF! |  | #REF! | #REF! |  | #REF! | #REF!
VII | CÔNG TÁC SƠN PAINTING WORK | [8 empty] | #REF!
| Sơn tường trong nhà 1 nước lót + 2 nước phủ Paint interior walls after putty application (1 primer coat + 2 finishing coats) |  |  | m2 | 37.065 | #REF! | #REF! |  | #REF! | #REF! |  | #REF! | #REF!
| Sơn tường ngoài nhà 1 nước lót + 2 nước phủ Paint exterior walls after putty application (1 primer coat + 2 finishing coats) |  |  | m2 | 37.065 | #REF! | #REF! |  | #REF! | #REF! |  | #REF! | #REF!
| Sơn dầm, trần, cột 1 nước lót + 2 nước phủ Paint interior walls after putty application (1 primer coat + 2 finishing coats) |  |  | m2 | 34.2 | #REF! | #REF! |  | #REF! | #REF! |  | #REF! | #REF!
H | CÔNG TÁC KHÁC OTHER WORKS | [8 empty] | 45708480
36 | Tường bao bằng lưới B40 Perimeter wall and B40 mesh door with purlin frame |  |  | m2 | 32.28 | 1132800 | 283200 |  | 1416000 | 45708480 |  | 960000 | 240000
P | CÔNG TÁC BỔ SUNG TỪ NHÀ THẦU ADDITIONAL WORK FROM CONTRACTOR | [8 empty] | 0
[6 empty] | 0 | 0 |  | 0 | 0
[6 empty] | 0 | 0 |  | 0 | 0

## 07 BẢNG HIỆU+ CỔNG
BẢNG DỰ TOÁN BÁO GIÁ CÔNG TRÌNH / ESTIMATE TABLE
0
HẠNG MỤC / ITEM : BẢNG HIỆU +CỔNG 1,2,3+ 2 NHÀ TRẠM ĐIỆN
0
STT NO. | TÊN CÔNG VIỆC VÀ DIỄN GIẢI DESCRIPTION | ĐẶC TÍNH KỸ THUẬT STANDARD | NHÃN HIỆU & XUẤT XỨ BRAND NAME & ORIGIN | Đvt Unit | KL TỔNG Q'TY | ĐƠN GIÁ / RATE |  |  | TỔNG CỘNG (VNĐ) TOTAL COST(VND) |  | REMARK GHI CHÚ
[6 empty] | VẬT TƯ RATE MATERIALS | NHÂN CÔNG RATE LABOUR | MMTB RATE EQUIPMENT | ĐƠN GIÁ TỔNG TOTAL PRICE | THÀNH TIỀN AMOUNT TOTAL
A | BẢNG HIỆU +CỔNG 1,2,3+ 2 NHÀ TRẠM ĐIỆN | [8 empty] | 0
B | CÔNG TÁC ĐẤT EARTHWORK | [8 empty] | 0
C | CÔNG TÁC BÊ TÔNG CONCRETE WORK | [8 empty] | 0
D | CÔNG TÁC VÁN KHUÔN FORMWORK | [8 empty] | 0
E | CÔNG TÁC CỐT THÉP REBAR WORK | [8 empty] | 0
F | CÔNG TÁC XÂY BRICK WALL | [8 empty] | 0
G | CÔNG TÁC TÔ TRÁT PLASTERING WORK | [8 empty] | 0
I | CÔNG TÁC CHỐNG THẤM + ốp lát WATERPROOFING WORK+ TILLING WORK | [8 empty] | 0
L | CÔNG TÁC KHÁC OTHER WORK | [8 empty] | 0
A | BẢNG HIỆU +CỔNG 1,2,3+ 2 NHÀ TRẠM ĐIỆN | [8 empty] | 0
B | CÔNG TÁC ĐẤT EARTHWORK | [8 empty] | 0
1 | Đào đất hố móng, đường ống, khuôn đường Excavation of foundation pits, pipes, road molds |  |  | m3 | 18.72 |  |  |  | 0 | 0
2 | Đào đất đà kiềng, nền nhà Digging up the land and the foundation of the house |  |  | m3 | 1.872 |  |  |  | 0 | 0
3 | Đắp đất móng đầm chặt Compacting the foundation |  |  | m3 | 16.74 |  |  |  | 0 | 0
| Vận chuyển đất ra ngoài phạm vi công trình Transporting land outside the scope of the project |  |  | m3 | 3.852 |  |  |  | 0 | 0
| Đầm chặt và xử lý đất đáy đà kiềng, bó vỉa Compacting and treating the soil at the bottom of the dam, bundling the pavement |  |  | m2 | 3.6 |  |  |  | 0 | 0
C | CÔNG TÁC BÊ TÔNG CONCRETE WORK | [8 empty] | 0
6 | Bê tông lót móng đá 1x2 M150 Concrete lined with stone 1x2 M150 |  |  | m3 | 0.2 |  |  |  | 0 | 0
7 | Bê tông lót đá đà kiềng 1x2 M150 Concrete lined with stone 1x2 M150 |  |  | m3 | 0.18 |  |  |  | 0 | 0
8 | Bê tông móng đá 1x2 M250 Stone foundation concrete 1x2 M250 |  |  | m3 | 0.64 |  |  |  | 0 | 0
9 | Bê tông đà kiềng đá 1x2 M250 1x2 M300 Stone Concrete |  |  | m3 | 0.96 |  |  |  | 0 | 0
10 | Bê tông cột đá 1x2 M250 1x2 M250 Stone Pillar Concrete |  |  | m3 | 0.512 |  |  |  | 0 | 0
11 | Bê tông dầm giằng đá 1x2 M250 Concrete stone bracing beam 1x2 M250 |  |  | m3 | 0.24 |  |  |  | 0 | 0
D | CÔNG TÁC VÁN KHUÔN FORMWORK | [8 empty] | 0
12 | Ván khuôn lót móng Foundation Liner Formwork |  |  | m2 | 0.8 |  |  |  | 0 | 0
13 | Ván khuôn lót đà kiềng Formwork lined with shackles |  |  | m2 | 1.2 |  |  |  | 0 | 0
14 | Ván khuôn móng Foundation Formwork |  |  | m2 | 3.2 |  |  |  | 0 | 0
15 | Ván khuôn đà kiềng Formwork Beams |  |  | m2 | 9.6 |  |  |  | 0 | 0
16 | Ván khuôn cột Column Formwork |  |  | m2 | 10.24 |  |  |  | 0 | 0
E | CÔNG TÁC CỐT THÉP REBAR WORK | Thép D6, D8 : CB240T Thép Đường kính D>=10 : CB400V Steel D6, D8: CB240T Steel Diameter D>=10: CB400V | Hoà Phát, Pomina Hoa Phat, , Pomina | [6 empty] | 0
17 | Cốt thép móng, đường kính Foundation reinforcement, diameter |  |  | kg | 5.696 |  |  |  | 0 | 0
18 | Cốt thép cột Reinforcement Column |  |  | kg | 85.184 |  |  |  | 0 | 0
19 | Cốt thép đà kiềng Reinforcement |  |  | kg | 135.88 |  |  |  | 0 | 0
20 | Cốt thép dầm giằng, lanh tô Bracing beams, linen |  |  | kg | 54.9874 |  |  |  | 0 | 0
F | CÔNG TÁC XÂY BRICK WALL |  | - Cát : Campuchia, Dầu Tiếng, địa phương - Gạch tuynel địa phương (Bình Mỹ,…) - Xi măng : Hà Tiên, Fico | [6 empty] | 0
21 | Tường xây gạch dày 200mm 200mm thick brick wall | Vữa mác M75, Gạch xây mác >= M50, Gạch 04 lỗ chèn gạch 02 lỗ M75 grade mortar, Grade >= M50 masonry, 04 holes in bricks, 02 holes in brick inserts |  | m2 | 23.2 |  |  |  | 0 | 0
G | CÔNG TÁC TÔ TRÁT PLASTERING WORK |  | - Cát : Campuchia, Dầu Tiếng, địa phương - Gạch tuynel địa phương (Bình Mỹ,…) - Xi măng : Hà Tiên, Fico | [6 empty] | 0
22 | Trát tường ngoài, vữa M75 dày 2.0cm Plastering of exterior walls, M75 mortar 2.0cm thick |  |  | m2 | 56.32 |  |  |  | 0 | 0
I | CÔNG TÁC CHỐNG THẤM + ốp lát WATERPROOFING WORK+ TILLING WORK | [8 empty] | 0
23 | Ốp ĐÁ Granite cho bảng hiệu 6 X1,5 M Granite stone cladding for signboard 6 X 1.5M |  |  | m2 | 30 |  |  |  | 0 | 0
L | CÔNG TÁC KHÁC OTHER WORK | [8 empty] | 0
24 | Chữ logo bảng hiệu Logo text on the signboard |  |  | cái | 2 |  |  |  | 0 | 0
25 | Cổng xếp inox 304 (3 cái) Kích thước cổng: Cao 1m6 Thanh chính: 55*51*0.52 Thanh phụ: 46*32*0.48 Chiều rộng phủ bì bánh xe 630mm Khoảng cách lọt sáng 350mm Inox 304 có phản quang Ray dẫn hướng sắc đặc vuông 20x20 | MOTOR ĐẦU KÉO BISHENG Động cơ thông minh chạy bằng ray dẫn hướng chuyên dụng Motor đơn AC 220v/50Hz Công xuất 420W 2 remotes điều khiển từ xa 1 điều khiển để bàn Bệ chuyển động nhập khẩu Hiệu BS công nghệ Đài Loan |  | md | 45 |  |  | #REF! | 0 | 0
27 | Hoàn thiện nhà trạm điện bên ngoài: nền bê tông, rào lưới B40 |  |  | m2 | 20 |  |  |  | 0 | 0
[9 empty] | 0 | 0

## 11 BẢNG HIỆU+ CỔNG (hidden)
BẢNG DỰ TOÁN BÁO GIÁ CÔNG TRÌNH / ESTIMATE TABLE
DỰ ÁN / PROJECT : AN KHANG FOODS JSC
HẠNG MỤC / ITEM : BẢNG HIỆU+ CỔNG SIGNBOARD + GATE
CHỦ ĐẦU TƯ / : AN KHANG FOODS JSC
STT NO. | TÊN CÔNG VIỆC VÀ DIỄN GIẢI DESCRIPTION | ĐẶC TÍNH KỸ THUẬT STANDARD | NHÃN HIỆU & XUẤT XỨ BRAND NAME & ORIGIN | Đvt Unit | KL TỔNG Q'TY | ĐƠN GIÁ / RATE |  |  | TỔNG CỘNG (VNĐ) TOTAL COST(VND) |  | REMARK GHI CHÚ
[6 empty] | VẬT TƯ RATE MATERIALS | NHÂN CÔNG RATE LABOUR | MMTB RATE EQUIPMENT | ĐƠN GIÁ TỔNG TOTAL PRICE | THÀNH TIỀN AMOUNT TOTAL
A | BẢNG HIỆU+ CỔNG SIGNBOARD + GATE | [8 empty] | #REF!
B | CÔNG TÁC ĐẤT EARTHWORK | [8 empty] | #REF!
C | CÔNG TÁC BÊ TÔNG CONCRETE WORK | [8 empty] | #REF!
D | CÔNG TÁC VÁN KHUÔN FORMWORK | [8 empty] | #REF!
E | CÔNG TÁC CỐT THÉP REBAR WORK | [8 empty] | #REF!
F | CÔNG TÁC XÂY BRICK WALL | [8 empty] | #REF!
G | CÔNG TÁC TÔ TRÁT PLASTERING WORK | [8 empty] | #REF!
H | CÔNG TÁC SƠN PAINTING WORK | [8 empty] | #REF!
I | CÔNG TÁC CHỐNG THẤM + ốp lát WATERPROOFING WORK+ TILLING WORK | [8 empty] | #REF!
L | CÔNG TÁC KHÁC OTHER WORK | [8 empty] | 321715200
M | CÔNG TÁC BỔ SUNG TỪ NHÀ THẦU ADDITIONAL WORK FROM THE CONTRACTOR | [8 empty] | 0
A | BẢNG HIỆU+ CỔNG SIGNBOARD + GATE | [8 empty] | 0 |  | Profit |  | 1.18
B | CÔNG TÁC ĐẤT EARTHWORK | [8 empty] | #REF!
1 | Đào đất hố móng, đường ống, khuôn đường Excavation of foundation pits, pipes, road molds |  |  | m3 | 27.404 | #REF! | #REF! |  | #REF! | #REF! |  | #REF! | #REF!
2 | Đào đất đà kiềng, nền nhà Digging up the land and the foundation of the house |  |  | m3 | 7.3632 | #REF! | #REF! |  | #REF! | #REF! |  | #REF! | #REF!
3 | Đắp đất móng đầm chặt Compacting the foundation |  |  | m3 | 25.6892 | #REF! | #REF! |  | #REF! | #REF! |  | #REF! | #REF!
| Vận chuyển đất ra ngoài phạm vi công trình Transporting land outside the scope of the project |  |  | m3 | 9.078 | #REF! | #REF! |  | #REF! | #REF! |  | #REF! | #REF!
| Đầm chặt đất nền, K>=92 Compacting the soil, K>=92 |  |  | m2 | 1.56 | #REF! | #REF! |  | #REF! | #REF! |  | #REF! | #REF!
| Đầm chặt và xử lý đất đáy đà kiềng, bó vỉa Compacting and treating the soil at the bottom of the dam, bundling the pavement |  |  | m2 | 14.16 | #REF! | #REF! |  | #REF! | #REF! |  | #REF! | #REF!
C | CÔNG TÁC BÊ TÔNG CONCRETE WORK |  | Hồng Tín, Hồng Hà, Đại Lộc Phát, HDH Hong Tin, Hong Ha, Dai Loc Phat, HDH | [6 empty] | #REF!
7 | Bê tông lót móng đá 1x2 M150 Concrete lined with stone 1x2 M150 |  |  | m3 | 0.68 | #REF! | #REF! |  | #REF! | #REF! |  | #REF! | #REF!
8 | Bê tông lót đá đà kiềng 1x2 M150 Concrete lined with stone 1x2 M150 |  |  | m3 | 0.708 | #REF! | #REF! |  | #REF! | #REF! |  | #REF! | #REF!
9 | Bê tông móng đá 1x2 M250 Stone foundation concrete 1x2 M250 |  |  | m3 | 2.88 | #REF! | #REF! |  | #REF! | #REF! |  | #REF! | #REF!
10 | Bê tông đà kiềng đá 1x2 M250 1x2 M300 Stone Concrete |  |  | m3 | 2.07 | #REF! | #REF! |  | #REF! | #REF! |  | #REF! | #REF!
11 | Bê tông nền đá 1x2 M250 Stone foundation concrete 1x2 M250 |  |  | m3 | 1.56 | #REF! | #REF! |  | #REF! | #REF! |  | #REF! | #REF!
12 | Bê tông cột đá 1x2 M250 1x2 M250 Stone Pillar Concrete |  |  | m3 | 2.08 | #REF! | #REF! |  | #REF! | #REF! |  | #REF! | #REF!
13 | Bê tông dầm giằng đá 1x2 M250 Concrete stone bracing beam 1x2 M250 |  | 0 | m3 | 2.664 | #REF! | #REF! |  | #REF! | #REF! |  | #REF! | #REF!
14 | Bê tông tấm đan đá 1x2 M250 concrete cover slab 1x2 M250 |  |  | m3 | 1.58 | #REF! | #REF! |  | #REF! | #REF! |  | #REF! | #REF!
D | CÔNG TÁC VÁN KHUÔN FORMWORK | Cốp pha phủ phim mới 100%, sử dụng luôn chuyển trong công trình không quá 2 lần | [7 empty] | #REF!
15 | Ván khuôn lót móng Foundation Liner Formwork |  |  | m2 | 2.16 | #REF! | #REF! |  | #REF! | #REF! |  | #REF! | #REF!
16 | Ván khuôn lót đà kiềng Formwork lined with shackles |  |  | m2 | 3.54 | #REF! | #REF! |  | #REF! | #REF! |  | #REF! | #REF!
17 | Ván khuôn móng Foundation Formwork |  |  | m2 | 10.4 | #REF! | #REF! |  | #REF! | #REF! |  | #REF! | #REF!
18 | Ván khuôn đà kiềng Formwork Beams |  |  | m2 | 21.96 | #REF! | #REF! |  | #REF! | #REF! |  | #REF! | #REF!
19 | Ván khuôn cột Column Formwork |  |  | m2 | 41.6 | #REF! | #REF! |  | #REF! | #REF! |  | #REF! | #REF!
20 | Ván khuôn tấm đan đá Formwork cover slab |  |  | m2 | 10.08 | #REF! | #REF! |  | #REF! | #REF! |  | #REF! | #REF!
E | CÔNG TÁC CỐT THÉP REBAR WORK | Thép D6, D8 : CB240T Thép Đường kính D>=10 : CB500V Steel D6, D8: CB240T Steel Diameter D>=10: CB500V | Hoà Phát, Pomina Hoa Phat, , Pomina | [6 empty] | #REF!
21 | Cốt thép móng, đường kính Foundation reinforcement, diameter |  |  | kg | 51.912 | #REF! | #REF! |  | #REF! | #REF! |  | #REF! | #REF!
22 | Cốt thép cột Reinforcement Column |  |  | kg | 343.2 | #REF! | #REF! |  | #REF! | #REF! |  | #REF! | #REF!
23 | Cốt thép đà kiềng Reinforcement |  |  | kg | 300.15 | #REF! | #REF! |  | #REF! | #REF! |  | #REF! | #REF!
24 | Cốt thép dầm giằng, lanh tô Bracing beams, linen |  |  | kg | 213.12 | #REF! | #REF! |  | #REF! | #REF! |  | #REF! | #REF!
25 | Cốt thép sàn Reinforcement Flooring |  |  | kg | 282.6 | #REF! | #REF! |  | #REF! | #REF! |  | #REF! | #REF!
F | CÔNG TÁC XÂY BRICK WALL |  | - Cát : Campuchia, Dầu Tiếng, địa phương - Gạch tuynel địa phương (Bình Mỹ,…) - Xi măng : Hà Tiên, Fico | [6 empty] | #REF!
26 | Tường xây gạch dày 200mm 200mm thick brick wall | Vữa mác M75, Gạch xây mác >= M50, Gạch 04 lỗ chèn gạch 02 lỗ M75 grade mortar, Grade >= M50 masonry, 04 holes in bricks, 02 holes in brick inserts |  | m2 | 71.82 | #REF! | #REF! |  | #REF! | #REF! |  | #REF! | #REF!
27 | Tường xây gạch dày 100mm 100mm thick brick masonry wall | Vữa mác M75, Gạch xây mác >= M50, Gạch 04 lỗ chèn gạch 02 lỗ M75 grade mortar, Grade >= M50 masonry, 04 holes in bricks, 02 holes in brick inserts |  | m2 | 31.25 | #REF! | #REF! |  | #REF! | #REF! |  | #REF! | #REF!
G | CÔNG TÁC TÔ TRÁT PLASTERING WORK |  | - Cát : Campuchia, Dầu Tiếng, địa phương - Gạch tuynel địa phương (Bình Mỹ,…) - Xi măng : Hà Tiên, Fico | [6 empty] | #REF!
28 | Trát tường ngoài, vữa M75 dày 2.0cm Plastering of exterior walls, M75 mortar 2.0cm thick |  |  | m2 | 104.5 | #REF! | #REF! |  | #REF! | #REF! |  | #REF! | #REF!
29 | Trát cấu kiện đặc biệt vữa M75 dày 2.0cm (Cột, dầm, trần, thang…) Special structural plaster of M75 mortar with a thickness of 2.0cm (Columns, beams, ceilings, ladders...) |  |  | m2 | 26.52 | #REF! | #REF! |  | #REF! | #REF! |  | #REF! | #REF!
H | CÔNG TÁC SƠN PAINTING WORK | [8 empty] | #REF!
30 | Sơn tường ngoài nhà 1 nước lót + 2 nước phủ Painting the walls outside the house with 1 primer + 2 coatings |  |  | m2 | 98.44 | #REF! | #REF! |  | #REF! | #REF! |  | #REF! | #REF!
I | CÔNG TÁC CHỐNG THẤM + ốp lát WATERPROOFING WORK+ TILLING WORK | [8 empty] | #REF!
31 | Ốp ĐÁ Granite cho bảng hiệu Granite stone cladding for signboard |  |  | m2 | 24.38 | #REF! | #REF! |  | #REF! | #REF! |  | #REF! | #REF!
L | CÔNG TÁC KHÁC OTHER WORK | [8 empty] | 321715200
32 | Chữ logo bảng hiệu Logo text on the signboard |  |  | cái | 2 | 30090000 | 5310000 |  | 35400000 | 70800000 |  | 25500000 | 4500000 | 30000000
33 | Lắp đặt cổng xếp tự đồng bằng Inox Installation of Stainless Steel Plain Self-Stacking Gate | - Thân cổng cao 1.6m làm bằng inox SUS 304 - Mẫu F818 - Trụ chính: hộp 51x50x0.7mm - Thanh chéo: hộp 43x35x0.6mm - 1.6m high gate body made of stainless steel SUS 304 - Model F818 - Main post: box 51x50x0.7mm - Cross bar: box 43x35x0.6mm |  | m2 | 36.8 | 4566600 | 507400 | 0 | 5074000 | 186723200 |  | 3870000 | 430000 |  | 4300000
34 | Lắp đặt mô tơ cửa xếp tự động Installation of automatic folding door motor |  |  | bộ | 2 | 20178000 | 1062000 | 0 | 21240000 | 42480000 |  | 17100000 | 900000 |  | 18000000
35 | Ray V50x50x5 cổng trượt, gồm ray chạy cửa rod D26 V50x50x5 sliding gate rail, including D26 rod door rail |  |  | md | 23 | 849600 | 94400 | 0 | 944000 | 21712000 |  | 720000 | 80000 |  | 800000
M | CÔNG TÁC BỔ SUNG TỪ NHÀ THẦU ADDITIONAL WORK FROM THE CONTRACTOR | [8 empty] | 0
[9 empty] | 0 | 0
[9 empty] | 0 | 0
[6 empty] | 0 | 0 | 0 | 0 | 0
[6 empty] | 0 | 0 | 0 | 0 | 0
[6 empty] | 0 | 0 | 0 | 0 | 0

## 08 GIAOTHONG
BẢNG DỰ TOÁN BÁO GIÁ CÔNG TRÌNH / ESTIMATE TABLE
HẠNG MỤC / ITEM : HẠNG MỤC HẠ TẦNG GIAO THÔNG
STT NO. | TÊN CÔNG VIỆC VÀ DIỄN GIẢI DESCRIPTION | ĐẶC TÍNH KỸ THUẬT STANDARD | NHÃN HIỆU & XUẤT XỨ BRAND NAME & ORIGIN | Đvt Unit | SL | DÀI | RỘNG | CAO | KL | KL TỔNG Q'TY | ĐƠN GIÁ / RATE |  |  | TỔNG CỘNG (VNĐ) TOTAL COST(VND) |  | REMARK GHI CHÚ
[11 empty] | VẬT TƯ RATE MATERIALS | NHÂN CÔNG RATE LABOUR | MMTB RATE EQUIPMENT | ĐƠN GIÁ TỔNG TOTAL PRICE | THÀNH TIỀN AMOUNT TOTAL
*** | HẠNG MỤC HẠ TẦNG GIAO THÔNG | [13 empty] | 0
A | ĐƯỜNG NỘI BỘ HEAVY LOAD INTERNAL ROAD | [13 empty] | 0
C | BÓ VỈA | [13 empty] | 0
*** | HẠNG MỤC HẠ TẦNG GIAO THÔNG | [13 empty] | 0
A | ĐƯỜNG NỘI BỘ HEAVY LOAD INTERNAL ROAD | [13 empty] | 0
1 | Lu lèn đất nền, K=92 Soil compaction, K=92 |  |  | m2 | [5 empty] | 1924 |  |  |  | 0 | 0
| Đường nhựa | [7 empty] | 1592
| Đường bt kết nối kcn | [7 empty] | 332
2 | Lớp đá cấp phối 0x4 dày 400mm , đầm chặt Blended rock grade 0x4, |  |  | m3 | [5 empty] | 1077.44 |  |  |  | 0 | 0
3 | Lớp vải địa kỹ thuật cho nền |  |  | m2 | [5 empty] | 1924 |  |  |  | 0 | 0
4 | Bê tông nhựa 2 lớp hạt thô và mịn dày 90mm, tưới nhũ tương lớp 1 1kg/m2, tưới nhũ tương lớp 2 0.5kg/m2 |  |  | m2 | [5 empty] | 1924 |  |  |  | 0 | 0
5 | Cốt thép nền (lưới thép hàn) Base reinforcement (welded wire mesh) |  |  | kg | [5 empty] | 3016.22 |  |  |  | 0 | 0
6 | Lớp PVC dày 0.3mm 0.3mm thick PVC layer |  |  | m2 | [5 empty] | 332 |  |  |  | 0 | 0 | CĐT cung cấp
7 | Bê tông nền đường đá 1x2 M250 Stone pavement concrete 1x2 M250 |  |  | m3 | [5 empty] | 69.72 |  |  |  | 0 | 0
8 | Cung cấp và lắp đặt gạch trồng cỏ 8 lỗ |  |  | m2 | [5 empty] | 1586 |  |  |  | 0 | 0
C | BÓ VỈA | [13 empty] | 0
9 | Bê tông bó vỉa đá 1x2, M250 1x2 Stone Pavement Bundle Concrete, M250 |  |  | m3 | [5 empty] | 38.5 |  |  |  | 0 | 0
10 | Ván khuôn bó vỉa Pavement binding formwork |  |  | m2 | [5 empty] | 456 |  |  |  | 0 | 0
11 | Cốt thép nền (thép cây), đường kính <10 Base reinforcement (rebar), diameter <10 |  |  | kg | [5 empty] | 850 |  |  |  | 0 | 0
[14 empty] | 0 | 0
[14 empty] | 0 | 0
[14 empty] | 0 | 0
[14 empty] | 0 | 0
[14 empty] | 0 | 0

## 13 COT_CO (hidden)
BẢNG DỰ TOÁN BÁO GIÁ CÔNG TRÌNH / ESTIMATE TABLE
DỰ ÁN / PROJECT : AN KHANG FOODS JSC
HẠNG MỤC / ITEM : CỘT CỜ FLAGSTAFF
CHỦ ĐẦU TƯ / : AN KHANG FOODS JSC
STT NO. | TÊN CÔNG VIỆC VÀ DIỄN GIẢI DESCRIPTION | ĐẶC TÍNH KỸ THUẬT STANDARD | NHÃN HIỆU & XUẤT XỨ BRAND NAME & ORIGIN | Đvt Unit | KL TỔNG Q'TY | ĐƠN GIÁ / RATE |  |  | TỔNG CỘNG (VNĐ) TOTAL COST(VND) |  | REMARK GHI CHÚ
[6 empty] | VẬT TƯ RATE MATERIALS | NHÂN CÔNG RATE LABOUR | MMTB RATE EQUIPMENT | ĐƠN GIÁ TỔNG TOTAL PRICE | THÀNH TIỀN AMOUNT TOTAL
*** | CỘT CỜ FLAGSTAFF | [8 empty] | #REF!
B | CÔNG TÁC ĐẤT EARTHWORK | [8 empty] | #REF!
C | CÔNG TÁC BÊ TÔNG CONCRETE WORK | [8 empty] | #REF!
D | CÔNG TÁC VÁN KHUÔN FORMWORK | [8 empty] | #REF!
E | CÔNG TÁC CỐT THÉP REBAR WORK | [8 empty] | #REF!
F | CÔNG TÁC KẾT CẤU CỘT CỜ FLAGPOLE STRUCTURE WORK | [8 empty] | #REF!
G | CÔNG TÁC XÂY CONSTRUCTION WORK | [8 empty] | #REF!
H | CÔNG TÁC KHÁC OTHER WORK | [8 empty] | 0
*** | CỘT CỜ FLAGSTAFF | [8 empty] | 0 |  | Profit |  | 1.18
B | CÔNG TÁC ĐẤT EARTHWORK | [8 empty] | #REF!
1 | Đào đất hố móng, đường ống, khuôn đường Excavation of foundation pits, pipes, road molds |  |  | m3 | 9.7526 | #REF! | #REF! |  | #REF! | #REF! |  | #REF! | #REF!
2 | Đắp đất móng đầm chặt Compacting the foundation |  |  | m3 | 6.576 | #REF! | #REF! |  | #REF! | #REF! |  | #REF! | #REF!
3 | Vận chuyển đất ra ngoài phạm vi công trình Transporting land outside the scope of the project |  |  | m3 | 3.1766 | #REF! | #REF! |  | #REF! | #REF! |  | #REF! | #REF!
4 | Đầm chặt đất nền, K>=92 Compacting the soil, K>=92 |  |  | m2 | 4 | #REF! | #REF! |  | #REF! | #REF! |  | #REF! | #REF!
| Lớp đá cấp phối 0x4, đầm chặt K92 Mixed-grade rock layer 0x4, compacting K92 |  |  | m3 | 0.52 | #REF! | #REF! |  | #REF! | #REF! |  | #REF! | #REF!
| Lớp PE, dày 0.3mm PE layer, 0.3mm thick |  |  | m2 | 4 | #REF! | #REF! |  | #REF! | #REF! |  | #REF! | #REF!
C | CÔNG TÁC BÊ TÔNG CONCRETE WORK |  | Hồng Tín, Hồng Hà, Đại Lộc Phát, HDH Hong Tin, Hong Ha, Dai Loc Phat, HDH | [6 empty] | #REF!
7 | Bê tông lót đá 1x2 M150 Stone Lined Concrete 1x2 M150 |  |  | m3 | 0.242 | #REF! | #REF! |  | #REF! | #REF! |  | #REF! | #REF!
8 | Bê tông móng đá 1x2 M250 Stone foundation concrete 1x2 M250 |  |  | m3 | 1.6 | #REF! | #REF! |  | #REF! | #REF! |  | #REF! | #REF!
9 | Bê tông nền đá 1x2 M250 Stone foundation concrete 1x2 M250 |  |  | m3 | 0.4 | #REF! | #REF! |  | #REF! | #REF! |  | #REF! | #REF!
10 | Bê tông cột đá 1x2 M250 1x2 M250 Stone Pillar Concrete |  |  | m3 | 0.18 | #REF! | #REF! |  | #REF! | #REF! |  | #REF! | #REF!
D | CÔNG TÁC VÁN KHUÔN FORMWORK | [8 empty] | #REF!
11 | Ván khuôn bê tông lót móng Foundation-lined concrete formwork |  |  | m3 | 0.44 | #REF! | #REF! |  | #REF! | #REF! |  | #REF! | #REF!
12 | Ván khuôn bê tông móng Foundation concrete formwork |  |  | m2 | 3.2 | #REF! | #REF! |  | #REF! | #REF! |  | #REF! | #REF!
13 | Ván khuôn cột Column Formwork |  |  | m2 | 2.4 | #REF! | #REF! |  | #REF! | #REF! |  | #REF! | #REF!
| Ván khuôn tấm đan đá Formwork cover slab |  |  | m2 | 0.4 | #REF! | #REF! |  | #REF! | #REF! |  | #REF! | #REF!
E | CÔNG TÁC CỐT THÉP REBAR WORK | Thép D6, D8 : CB240T Thép Đường kính D>=10 : CB500V Steel D6, D8: CB240T Steel Diameter D>=10: CB500V | Hoà Phát, Pomina Hoa Phat, Pomina | [6 empty] | #REF!
15 | Cốt thép móng, đường kính Reinforcement foundation, |  |  | kg | 192 | #REF! | #REF! |  | #REF! | #REF! |  | #REF! | #REF!
16 | Cốt thép cột, đường kính Reinforced Columns, Diameter |  |  | kg | 39.6 | #REF! | #REF! |  | #REF! | #REF! |  | #REF! | #REF!
17 | Cốt thép nền Reinforced slab |  |  | kg | 48 | #REF! | #REF! |  | #REF! | #REF! |  | #REF! | #REF!
[9 empty] | 0 | 0
F | CÔNG TÁC KẾT CẤU CỘT CỜ FLAGPOLE STRUCTURE WORK | [8 empty] | #REF!
18 | Bản mã Code |  |  | kg | 30 | #REF! | #REF! |  | #REF! | #REF! |  | #REF! | #REF!
19 | Cung cấp lắp đặt bu lông neo Ø14,L≥560mm Anchor bolt installation supply Ø14,L≥560mm |  |  | bộ | 2 | 3009000 | 531000 |  | 3540000 | 7080000 |  | 2550000 | 450000 | 3000000
20 | Thép tấm mũ INOX D300x3.4mm vạt góc Steel Plate Cap INOX D300x3.4mm Corner Flap |  |  | kg | 15 | #REF! | #REF! |  | #REF! | #REF! |  | #REF! | #REF!
21 | Cung cấp lắp dựng ống cột cờ inox (D60 - D150), bao gồm quả cầu inox, ti sắt cài liên kết Supply and erection of stainless steel flagpole pipes (D60 - D150), including stainless steel balls, iron fasteners | + Cột cờ được chia làm 3 đốt Ø150x3.4ly (2m2) - Ø90x3.05ly (2m4) - Ø60x2.77ly Sử dụng inox hàn liên kết + Phụ kiện: ròng rọc, tăng đơ, cây kéo cờ và quả cầu inox + Bản mã Ø300 dày 8mm hàn liên kết ống + Bắt bulon Ø14 vào ty sắt có sẵn + Cờ Tổ Quốc IN KTS – Chất liệu vải phi mờ (600mmx900mm) Kích Thước cột cờ: cao 7m + The flagpole is divided into 3 burners: Ø150x3.4ly (2m2) - Ø90x3.05ly (2m4) - Ø60x2.77ly Using bonded welded stainless steel + Accessories: pulleys, risers, flag pullers and stainless steel balls + Code Ø300 thickness 8mm welded pipe link + Catch the Ø14 bulon to the available iron rod + Fatherland Flag PRINTED KTS – Non-translucent fabric (600mmx900mm) Flagpole size: 7m high |  | cây | 2 | 22939200 | 2548800 |  | 25488000 | 50976000 |  | 19440000 | 2160000
G | CÔNG TÁC XÂY CONSTRUCTION WORK | [8 empty] | #REF!
22 | Ốp đá Granite màu đen đậm dày 20cm Dark Black Granite Cladding 20cm Thick |  | Đen Kim Sa Trung Black Galaxy Granite | m2 | 6.8 | #REF! | #REF! |  | #REF! | #REF! |  | #REF! | #REF!
H | CÔNG TÁC KHÁC OTHER WORK | [8 empty] | 0
[9 empty] | 0 | 0

## 14 Hàng Rào (hidden)
BẢNG DỰ TOÁN BÁO GIÁ CÔNG TRÌNH / ESTIMATE TABLE
DỰ ÁN / PROJECT : AN KHANG FOODS JSC
HẠNG MỤC / ITEM : HÀNG RÀO FENCE
CHỦ ĐẦU TƯ / : AN KHANG FOODS JSC
STT NO. | TÊN CÔNG VIỆC VÀ DIỄN GIẢI DESCRIPTION | ĐẶC TÍNH KỸ THUẬT STANDARD | NHÃN HIỆU & XUẤT XỨ BRAND NAME & ORIGIN | Đvt Unit | KL TỔNG Q'TY | ĐƠN GIÁ / RATE |  |  | TỔNG CỘNG (VNĐ) TOTAL COST(VND) |  | REMARK GHI CHÚ
[6 empty] | VẬT TƯ RATE MATERIALS | NHÂN CÔNG RATE LABOUR | MMTB RATE EQUIPMENT | ĐƠN GIÁ TỔNG TOTAL PRICE | THÀNH TIỀN AMOUNT TOTAL
*** | HÀNG RÀO FENCE | [8 empty] | #REF!
B | CÔNG TÁC ĐẤT EARTHWORK | [8 empty] | #REF!
C | CÔNG TÁC BÊ TÔNG CONCRETE WORK | [8 empty] | #REF!
D | CÔNG TÁC VÁN KHUÔN FORMWORK | [8 empty] | #REF!
E | CÔNG TÁC CỐT THÉP REBAR WORK | [8 empty] | #REF!
F | CÔNG TÁC XÂY BRICK WALL | [8 empty] | #REF!
G | CÔNG TÁC TÔ TRÁT PLASTERING WORK | [8 empty] | #REF!
H | CÔNG TÁC SƠN PAINTING WORK | [8 empty] | #REF!
K | CÔNG TÁC KHÁC OTHER WORK | [8 empty] | 227996414
*** | HÀNG RÀO FENCE | [8 empty] | 0 |  | Profit |  | 1.18
B | CÔNG TÁC ĐẤT EARTHWORK | [8 empty] | #REF!
1 | Đào đất hố móng, đường ống, khuôn đường Excavation of foundation pits, pipes, road molds |  |  | m3 | 290.8744 | #REF! | #REF! |  | #REF! | #REF! |  | #REF! | #REF!
2 | Đào đất đà kiềng, nền nhà Digging up the land and the foundation of the house |  |  | m3 | 33.8022 | #REF! | #REF! |  | #REF! | #REF! |  | #REF! | #REF!
3 | Đắp đất móng đầm chặt Compacting the foundation |  |  | m3 | 242.9599 | #REF! | #REF! |  | #REF! | #REF! |  | #REF! | #REF!
4 | Vận chuyển đất ra ngoài phạm vi công trình Transporting land outside the scope of the project |  |  | m3 | 81.7166 | #REF! | #REF! |  | #REF! | #REF! |  | #REF! | #REF!
5 | Đầm chặt và xử lý đất đáy đà kiềng, bó vỉa Compacting and treating the soil at the bottom of the dam, bundling the pavement |  |  | m2 | 112.674 | #REF! | #REF! |  | #REF! | #REF! |  | #REF! | #REF!
C | CÔNG TÁC BÊ TÔNG CONCRETE WORK |  | Hồng Tín, Hồng Hà, Đại Lộc Phát, HDH Hong Tin, Hong Ha, Dai Loc Phat, HDH | [6 empty] | #REF!
6 | Bê tông lót đá 1x2 M150 Stone Lined Concrete 1x2 M150 |  |  | m3 | 8.6058 | #REF! | #REF! |  | #REF! | #REF! |  | #REF! | #REF!
7 | Bê tông lót đá đà kiềng 1x2 M150 Concrete lined with stone 1x2 M150 |  |  | m3 | 5.6337 | #REF! | #REF! |  | #REF! | #REF! |  | #REF! | #REF!
8 | Bê tông móng đá 1x2 M250 Stone foundation concrete 1x2 M250 |  |  | m3 | 34.3488 | #REF! | #REF! |  | #REF! | #REF! |  | #REF! | #REF!
9 | Bê tông đà kiềng đá 1x2 M250 Stone Concrete 1x2 M250 |  |  | m3 | 28.6666 | #REF! | #REF! |  | #REF! | #REF! |  | #REF! | #REF!
10 | Bê tông cổ móng đá 1x2 M250 Stone foundation neck concrete 1x2 M250 |  |  | m3 | 13.23 | #REF! | #REF! |  | #REF! | #REF! |  | #REF! | #REF!
11 | Bê tông cột đá 1x2 M250 Stone Pillar Concrete 1x2 M250 |  |  | m3 | 10.67 | #REF! | #REF! |  | #REF! | #REF! |  | #REF! | #REF!
12 | Bê tồng giằng tường đá 1x2 M250 Stone wall bracing concrete 1x2 M250 |  |  | m3 | 7.5116 | #REF! | #REF! |  | #REF! | #REF! |  | #REF! | #REF!
D | CÔNG TÁC VÁN KHUÔN FORMWORK | [8 empty] | #REF!
13 | Ván khuôn bê tông lót móng Foundation-lined concrete formwork |  |  | m2 | 18.845 | #REF! | #REF! |  | #REF! | #REF! |  | #REF! | #REF!
14 | Ván khuôn bê tông lót đà kiềng Concrete formwork lined with shackles |  |  | m2 | 37.558 | #REF! | #REF! |  | #REF! | #REF! |  | #REF! | #REF!
15 | Ván khuôn bê tông móng Foundation concrete formwork |  |  | m2 | 84.875 | #REF! | #REF! |  | #REF! | #REF! |  | #REF! | #REF!
16 | Ván khuôn bê tông đà kiềng Foundation groundbeam formwork |  |  | m2 | 286.666 | #REF! | #REF! |  | #REF! | #REF! |  | #REF! | #REF!
17 | Ván khuôn bê tông cột Columnar concrete formwork |  |  | m2 | 213.4 | #REF! | #REF! |  | #REF! | #REF! |  | #REF! | #REF!
18 | Ván khuôn bê tông dầm, giằng, lanh tô Concrete formwork for beams, braces, linen bowls |  |  | m2 | 75.116 | #REF! | #REF! |  | #REF! | #REF! |  | #REF! | #REF!
E | CÔNG TÁC CỐT THÉP REBAR WORK | Thép D6, D8 : CB240T Thép Đường kính D>=10 : CB500V Steel D6, D8: CB240T Steel Diameter D>=10: CB500V | Hoà Phát, Pomina Hoa Phat, Pomina | [6 empty] | #REF!
19 | Cốt thép móng Reinforcement foundation |  |  | kg | 1030.4625 | #REF! | #REF! |  | #REF! | #REF! |  | #REF! | #REF!
20 | Cốt thép cột Reinforced Columns |  |  | kg | 1760.55 | #REF! | #REF! |  | #REF! | #REF! |  | #REF! | #REF!
21 | Cốt thép đà kiềng Reinforcement |  |  | kg | 4156.657 | #REF! | #REF! |  | #REF! | #REF! |  | #REF! | #REF!
22 | Cốt thép dầm giằng, lanh tô Bracing beams, lintel |  |  | kg | 786 | #REF! | #REF! |  | #REF! | #REF! |  | #REF! | #REF!
F | CÔNG TÁC XÂY BRICK WALL | [8 empty] | #REF!
23 | Tường xây gạch dày 100mm 100mm thick brick wall |  |  | m2 | 64.79 | #REF! | #REF! |  | #REF! | #REF! |  | #REF! | #REF!
24 | Tường xây gạch block dày 100mm, không trát 100mm thick brick by block wall with dim is 90x190x390 mm, non plastering face wall |  |  | m2 | 637.098 | #REF! | #REF! |  | #REF! | #REF! |  | #REF! | #REF!
G | CÔNG TÁC TÔ TRÁT PLASTERING WORK | [8 empty] | #REF!
25 | Trát tường ngoài, vữa M75 dày 1.5cm Plastering of exterior walls, M75 mortar 1.5cm thick |  |  | m2 | 129.58 | #REF! | #REF! |  | #REF! | #REF! |  | #REF! | #REF!
26 | Trát cấu kiện đặc biệt vữa M75 dày 1.5cm (Cột, dầm, trần, thang…) Special structural plaster of M75 mortar with a thickness of 1.5cm (Columns, beams, ceilings, ladders...) |  |  | m2 | 82.251 | #REF! | #REF! |  | #REF! | #REF! |  | #REF! | #REF!
H | CÔNG TÁC SƠN PAINTING WORK | [8 empty] | #REF!
27 | Sơn tường ngoài nhà đã bả 1 nước lót + 2 nước phủ Painting the walls outside the house with 1 primer + 2 coatings |  |  | m2 | 129.58 | #REF! | #REF! |  | #REF! | #REF! |  | #REF! | #REF!
28 | Sơn cấu kiện 1 nước lót + 2 nước phủ Paint the components with 1 primer + 2 coatings |  |  | m2 | 82.251 | #REF! | #REF! |  | #REF! | #REF! |  | #REF! | #REF!
K | CÔNG TÁC KHÁC OTHER WORK | [8 empty] | 227996414
29 | Khung hàng rào loại 1 dùng sắt hộp cao 1.05m / Type 1 fence frame made of box steel, 1.05 meters high | - Cây giằng ngang : Thép hộp 2 cây 40x80x2mm ,sơn dầu - Cây đứng : thép hộp 20x40x1.4mm @140, sơn dầu - Horizontal bracing bars: 2 pieces of 40×80×2mm box-section steel, finished with oil paint - Vertical bars: 20×40×1.4mm box-section steel at 140mm spacing, finished with oil paint |  | md | 68.99 | 1604800 | 283200 |  | 1888000 | 130253120 |  | 1360000 | 240000 | 1600000
30 | Hàng rào loại 2 dùng khung lưới kẽm gai cao 0,6m / Type 2 fencing constructed with a barbed wire mesh frame, 0.6 meters in height | Lưới kẽm gai dùng trụ thép V63x63x6, a1500 Barbed wire mesh installed with V63×63×6mm steel posts at 1500mm intervals. |  | m2 | 184.074 | 451350 | 79650 |  | 531000 | 97743294 |  | 382500 | 67500 | 450000
[6 empty] | 0 | 0 | 0 | 0 | 0
L | CÔNG TÁC BỔ SUNG TỪ NHÀ THẦU ADDITIONAL WORK FROM THE CONTRACTOR

## 09 Hàng Rào
BẢNG DỰ TOÁN BÁO GIÁ CÔNG TRÌNH / ESTIMATE TABLE
0
HẠNG MỤC / ITEM : HẠNG MỤC HÀNG RÀO
0
STT NO. | TÊN CÔNG VIỆC VÀ DIỄN GIẢI DESCRIPTION | ĐẶC TÍNH KỸ THUẬT STANDARD | NHÃN HIỆU & XUẤT XỨ BRAND NAME & ORIGIN | Đvt Unit | KL TỔNG Q'TY | ĐƠN GIÁ / RATE |  |  | TỔNG CỘNG (VNĐ) TOTAL COST(VND) |  | REMARK GHI CHÚ
[6 empty] | VẬT TƯ RATE MATERIALS | NHÂN CÔNG RATE LABOUR | MMTB RATE EQUIPMENT | ĐƠN GIÁ TỔNG TOTAL PRICE | THÀNH TIỀN AMOUNT TOTAL
*** | HẠNG MỤC HÀNG RÀO | [8 empty] | 0
A | CÔNG TÁC XỬ LÝ ĐẦU CỌC PILING WORKS | [8 empty] | 0
B | CÔNG TÁC ĐẤT EARTHWORK | [8 empty] | 0
C | CÔNG TÁC BÊ TÔNG CONCRETE WORK | [8 empty] | 0
D | CÔNG TÁC VÁN KHUÔN FORMWORK | [8 empty] | 0
E | CÔNG TÁC CỐT THÉP REBAR WORK | [8 empty] | 0
H | CÔNG TÁC SƠN PAINTING WORK | [8 empty] | 0
K | CÔNG TÁC KHÁC OTHER WORK | [8 empty] | 0
*** | HẠNG MỤC HÀNG RÀO | [8 empty] | 0 |  | 1.22
A | CÔNG TÁC XỬ LÝ ĐẦU CỌC PILING WORKS | [8 empty] | 0
1 | Cung cấp và thi công cọc thử, PHC-A D300 M600 Supply and construction of test piles, PHC-A D300 | Cọc PHC A , D300, L=20m, Pmax =140 tấn, Pmin=110 tấn PHC A pile, D300, L=20m, Pmax =140 tons, Pmin=110 tons | Kiến Hoa, Phan Vũ, BT Thủ Đức, Việt Thái An Kien Hoa, Phan Vu, BT Thu Duc, VTA | md | 20 |  |  |  | 0 | 0
0
3 | Thí nghiệm Cọc thử Test Pile Experiment |  |  | tim |  |  |  |  | 0
4 | Cung cấp và thi công cọc đại trà, PHC-A D300 M600 Supply and construction of mass piles, PHC-A D300 | Cọc PHC A , D300, L=20m, Pmax =140 tấn, Pmin=110 tấn PHC A pile, D300, L=20m, Pmax =140 tons, Pmin=110 tons | Kiến Hoa, Phan Vũ, BT Thủ Đức, Việt Thái An Kien Hoa, Phan Vu, BT Thu Duc, VTA | md | 1380 |  |  |  | 0 | 0
| Bể PCCC | [7 empty] | 0
8 | Máy phát điện thi công cọc Pile construction generator |  |  | md | 1380 |  |  |  | 0 | 0
9 | Cắt đầu cọc Cutting pile heads |  |  | cái | 68 |  |  |  | 0 | 0
10 | SXLD bản mã đầu cọc Anchor plate for pile heads | Tấm dày 5mm, thép SS400 5mm thick plate, SS400 steel | SS400 | Kg | 240.21 |  |  |  | 0 | 0
11 | Cốt thép đầu cọc Anchor steel for pile heads | 6D14, L=1500mm; D6a150 6D14, L=1500mm; D6a150 |  | Kg | 748 |  |  |  | 0 | 0
12 | Bê tông đầu cọc Pile head concrete | Độ sụt 10±2cm, Mác M300 Slump 10±2cm, Grade M300 |  | m3 | 2.72 |  |  |  | 0 | 0
0
B | CÔNG TÁC ĐẤT EARTHWORK | [8 empty] | 0
9 | Đào đất hố móng, đường ống, khuôn đường Excavation of foundation pits, pipes, road molds |  |  | m3 | 137.02 |  |  |  | 0 | 0
10 | Đào đất đà kiềng, nền nhà Digging up the land and the foundation of the house |  |  | m3 | 33.8022 |  |  |  | 0 | 0
11 | Đắp đất móng đầm chặt Compacting the foundation |  |  | m3 | 65.7472 |  |  |  | 0 | 0
12 | Vận chuyển đất ra ngoài phạm vi công trình Transporting land outside the scope of the project |  |  | m3 | 105.075 |  |  |  | 0 | 0
13 | Đầm chặt và xử lý đất đáy đà kiềng, bó vỉa Compacting and treating the soil at the bottom of the dam, bundling the pavement |  |  | m2 | 112.674 |  |  |  | 0 | 0
C | CÔNG TÁC BÊ TÔNG CONCRETE WORK |  | Hồng Tín, Hồng Hà, Đại Lộc Phát, HDH Hong Tin, Hong Ha, Dai Loc Phat, HDH | [6 empty] | 0
14 | Bê tông lót đá 1x2 M150 Stone Lined Concrete 1x2 M150 |  |  | m3 | 3.4 |  |  |  | 0 | 0
15 | Bê tông lót đá đà kiềng 1x2 M150 Concrete lined with stone 1x2 M150 |  |  | m3 | 7.23 |  |  |  | 0 | 0
16 | Bê tông móng đá 1x2 M250 Stone foundation concrete 1x2 M250 |  |  | m3 | 34.816 |  |  |  | 0 | 0
17 | Bê tông đà kiềng đá 1x2 M250 Stone Concrete 1x2 M250 |  |  | m3 | 43.38 |  |  |  | 0 | 0
18 | Bê tông cột đá 1x2 M250 Stone Pillar Concrete 1x2 M250 |  |  | m3 | 1.904 |  |  |  | 0 | 0
D | CÔNG TÁC VÁN KHUÔN FORMWORK | [8 empty] | 0
19 | Ván khuôn bê tông lót móng Foundation-lined concrete formwork |  |  | m2 | 13.6 |  |  |  | 0 | 0
20 | Ván khuôn bê tông lót đà kiềng Concrete formwork lined with shackles |  |  | m2 | 48.2 |  |  |  | 0 | 0
21 | Ván khuôn bê tông móng Foundation concrete formwork |  |  | m2 | 174.08 |  |  |  | 0 | 0
22 | Ván khuôn bê tông đà kiềng Foundation groundbeam formwork |  |  | m2 | 385.6 |  |  |  | 0 | 0
23 | Ván khuôn bê tông cột Columnar concrete formwork |  |  | m2 | 38.08 |  |  |  | 0 | 0
E | CÔNG TÁC CỐT THÉP REBAR WORK |  | Hoà Phát, Pomina Hoa Phat, Pomina | [6 empty] | 0
24 | Cốt thép móng Reinforcement foundation |  |  | kg | 5568.7104 |  |  |  | 0 | 0
25 | Cốt thép cột Reinforced Columns |  |  | kg | 801.5568 |  |  |  | 0 | 0
26 | Cốt thép đà kiềng Reinforcement |  |  | kg | 4138.211 |  |  |  | 0 | 0
H | CÔNG TÁC SƠN PAINTING WORK | [8 empty] | 0
27 | Sơn cấu kiện 1 nước lót + 2 nước phủ Paint the components with 1 primer + 2 coatings |  |  | m2 | 289.2 |  |  |  | 0 | 0
K | CÔNG TÁC KHÁC OTHER WORK | [8 empty] | 0
28 | Khung hàng rào Lưới thép cao1650mm dài 3100mm | PP hoàn thiện: Quy cách lưới: KT (cao x dài): Nhúng kẽm nóng TT−UNI Ø6@200x50 1650x3100 (Tim cột 3200) PP hoàn thiện:mạ kẽm nhúng nóng Quy cách trụ:Ø60x2.0xH1700 Q/c bản mã: 150x150x8.0 Trụ tròn bản mã gắn nắp chụp: Qui cách trụ: Ø60x2.0xH1700 Qui cách bản mã: 150x150x8.0 |  | md | 482 |  |  |  | 0 | 0
[8 empty] | 0 | 0 | 0

## 10 THOÁT NƯỚC MƯA
BẢNG DỰ TOÁN BÁO GIÁ CÔNG TRÌNH / ESTIMATE TABLE
0
HẠNG MỤC / ITEM : HẠNG MỤC THOÁT NƯỚC MƯA TỔNG THỂ
0
STT NO. | TÊN CÔNG VIỆC VÀ DIỄN GIẢI DESCRIPTION | ĐẶC TÍNH KỸ THUẬT STANDARD | NHÃN HIỆU & XUẤT XỨ BRAND NAME & ORIGIN | Đvt Unit | KL TỔNG Q'TY | ĐƠN GIÁ / RATE |  |  | TỔNG CỘNG (VNĐ) TOTAL COST(VND) |  | REMARK GHI CHÚ
[6 empty] | VẬT TƯ RATE MATERIALS | NHÂN CÔNG RATE LABOUR | MMTB RATE EQUIPMENT | ĐƠN GIÁ TỔNG TOTAL PRICE | THÀNH TIỀN AMOUNT TOTAL
| HẠNG MỤC THOÁT NƯỚC MƯA TỔNG THỂ | [8 empty] | 0
| HẠNG MỤC THOÁT NƯỚC MƯA TỔNG THỂ | [8 empty] | 0
0
B | HẠNG MỤC THOÁT NƯỚC MƯA TỔNG THỂ | [8 empty] | 0
1 | Đào đất Digging the soil |  |  | m3 | 717.6 |  |  |  | 41300 | 29636880
| Đắp cát & đầm chặt Sanding & compacting |  |  | m3 | 25.092 |  |  |  | 41300 | 1036299.6
| Đắp đất móng đầm chặt Compacting the foundation |  |  | m3 | 483.408 |  |  |  | 50740 | 24528121.92
4 | Vận chuyển đất ra ngoài phạm vi công trình Transporting land outside the scope of the project |  |  | m3 | 234.192 |  |  |  | 0 | 0
5 | Đầm chặt đáy hố ga, gối cống, cống và cừ tràm Compaction the bottom of manholes, sewer pillows, culverts |  |  | m2 | 110.66 |  |  |  | 0 | 0
6 | Gia công, lắp đặt Hố ga gồm kết cấu đỡ họng thu nước Processing and installation of manholes including a structure to support the throat to collect water |  |  | cái | 34 |  |  |  | 0 | 0
7 | Cống rung ép D400 h10 Vibratory drain D400 h10 |  |  | M | 217.5 |  |  |  | 0 | 0
| Cống rung ép D400 h30 Vibratory drain D400 h30 |  |  | M | 172.5 |  |  |  | 0
9 | Cống rung ép D500 h10 Vibratory drain D500 h10 |  |  | M | 67.5 |  |  |  | 0 | 0
10 | Cống rung ép D500 h30 Vibratory drain D500 h30 |  |  | M | 12.5 |  |  |  | 0 | 0
11 | Cống rung ép D600 h10 Vibrating drain D600 h10 |  |  | M | 10 |  |  |  | 0 | 0
12 | Cống rung ép D600 h30 Vibrating drain D600 h30 |  |  | M | 5 |  |  |  | 0 | 0
13 | Cống rung ép D800 h30 Vibrating drain D800 h30 |  |  | M | 25 |  |  |  | 0 | 0
14 | Gối cống D400 D400 Drain Pillow |  |  | Cái | 312 |  |  |  | 0 | 0
15 | Gioăng cao su D400 D400 Rubber Gasket |  |  | Cái | 312 |  |  |  | 0 | 0
16 | Gối cống D500 D500 Drain Pillow |  |  | Cái | 64 |  |  |  | 0 | 0
17 | Gioăng cao su D500 D500 Rubber Gasket |  |  | Cái | 64 |  |  |  | 0 | 0
18 | Gối cống D800 D800 Drain Pillow |  |  | Cái | 20 |  |  |  | 0 | 0
19 | Gioăng cao su D800 D800 Rubber Gasket |  |  | Cái | 20 |  |  |  | 0 | 0
20 | Gối cống D600 D600 Drain Pillow |  |  | Cái | 12 |  |  |  | 0 | 0
21 | Gioăng cao su D600 D600 Rubber Gasket |  |  | Cái | 12 |  |  |  | 0 | 0
22 | Đấu nối nước mưa vào hệ thống KCN Connecting rainwater to the industrial park system |  |  | cái | 2 |  |  |  | 0 | 0
[9 empty] | 0 | 0
[9 empty] | 0 | 0

## Fire Fighting
STT NO. | TÊN CÔNG VIỆC VÀ DIỄN GIẢI DESCRIPTION | ĐẶC TÍNH KỸ THUẬT TECHNICAL SPECIFICATIONS | NHÃN HIỆU BRAND NAME | ĐVT UNIT | KHỐI LƯỢNG Q'TY | ĐƠN GIÁ (VNĐ) / RATE |  |  | THÀNH TIỀN (VNĐ) AMOUNT | GHI CHÚ REMARK
[6 empty] | VẬT TƯ MATERIAL | NHÂN CÔNG LABOR | TỔNG CỘNG TOTAL
I | HỆ THỐNG CHỮA CHÁY FIRE PROTECTION SYSTEM | [7 empty] | 0
1 | Ống kẽm | D140 x 3.96mm | Hòa Phát/ Việt Đức | M | 480 |  |  | 0 | 0
2 | Ống kẽm | D114 x 3.2mm | Hòa Phát/ Việt Đức | M | 1320 |  |  | 0 | 0
3 | Ống kẽm | D90 x 3.2mm | Hòa Phát/ Việt Đức | M | 120 |  |  | 0 | 0
4 | Ống kẽm | D76 x 2.9mm | Hòa Phát/ Việt Đức | M | 310 |  |  | 0 | 0
5 | Ống kẽm | D42 x 2.6mm | Hòa Phát/ Việt Đức | M | 3750 |  |  | 0 | 0
6 | Ống kẽm | D34 x 2.3mm | Hòa Phát/ Việt Đức | M | 780 |  |  | 0 | 0
7 | Tủ dụng cụ phá dỡ |  | VN | M | 2 |  |  | 0 | 0
8 | Họng chờ xe chữa cháy 2 cửa D65 | D114x65 | Tomoken | M | 3 |  |  | 0 | 0
9 | Họng chữa cháy 3 cửa | D114x65 | Tomoken | Cái | 1 |  |  | 0 | 0
10 | Van khóa bướm tín hiệu | D140 | Malaysia | Cái | 4 |  |  | 0 | 0
11 | Van khóa bướm tín hiệu | D114 | Malaysia | Cái | 6 |  |  | 0 | 0
12 | Van khóa bướm tín hiệu | D90 | Malaysia | Cái | 7 |  |  | 0 | 0
13 | Van khóa | D140 | Korea /VN | Cái | 2 |  |  | 0 | 0
14 | Van khóa | D34 | VN | Cái | 4 |  |  | 0 | 0
15 | Van xả khí | D34 | Korea /VN | Cái | 3 |  |  | 0 | 0
16 | Đồng hồ áp lực | D34 | Korea | Cái | 3 |  |  | 0 | 0
17 | Tủ chữa cháy | 600*400*200 | VN | Cái | 39 |  |  | 0 | 0
18 | Vòi chữa cháy | D65x20m | Tomoken | Cái | 39 |  |  | 0 | 0
19 | Lăng phun | D19mm |  | Cái | 39 |  |  | 0 | 0
20 | Van góc | D65 | Tomoken | Cái | 39 |  |  | 0 | 0
21 | Đầu phun sprinkler | 68 độ, k=8.0 | Taiwan | Cái | 1690 |  |  | 0 | 0
22 | Ty, cùm treo ống |  | VN | Cái | 1 |  |  | 0 | 0
23 | Phụ kiện đường ống |  | VN | Cái | 1 |  |  | 0 | 0
24 | Dây điện nguồn thiết bị ngoại vi | FR 2x1.0mm2 | Imatek /tđ | Cái | 1400 |  |  | 0 | 0
25 | Bình chữa cháy co2 - 5kg | 5kg | Tomoken | Lô | 78 |  |  | 0 | 0
26 | Bình chữa cháy bột abc - 8kg | 8kg | Tomoken | Lô | 78 |  |  | 0 | 0
27 | Kệ bình chữa cháy |  | Tomoken | M | 78 |  |  | 0 | 0
28 | Nội quy + tiêu lệnh |  | VN | Cái | 20 |  |  | 0 | 0
29 | Ống PVC D20 | D20 | VN | Cái | 1400 |  |  | 0 | 0
30 | Que hàn |  | VN | Cái | 1 |  |  | 0 | 0
31 | Sơn đỏ |  | VN | Cái | 1 |  |  | 0 | 0
32 | Vận chuyển |  | VN | M | 1 |  |  | 0 | 0
33 | Vật tư phụ |  | VN | Lô | 1 |  |  | 0 | 0
34 | Nhân công |  |  | Lô | 1 |  |  | 0 | 0
35
36
37
II | CỤM BƠM PCCC | [7 empty] | 0
1 | Ống kẽm | D168 x 3.96mm | Hòa Phát/ Việt Đức | M | 6 |  |  | 0 | 0
2 | Ống kẽm | D140 x 3.96mm | Hòa Phát/ Việt Đức | M | 50 |  |  | 0 | 0
3 | Ống kẽm | D114 x 3.2mm | Hòa Phát/ Việt Đức | M | 12 |  |  | 0 | 0
4 | Ống kẽm | D60 x 2.6mm | Hòa Phát/ Việt Đức | M | 12 |  |  | 0 | 0
5 | Ống kẽm | D34 x 2.3mm | Hòa Phát/ Việt Đức | M | 12 |  |  | 0 | 0
6 | Máy bơm Diesel + Đầu bơm : Đầu bơm Ebara Công suất : 160kW + Động cơ : Kofo- Trung Quốc Công suất : 185kw + Đầy đủ phụ kiện: Bồn dầu, bình ắc qui, hệ thống làm mát và bảng điều khiển. | Q = 140l/S, H = 68m | Ebara - Indonesia - Weifang/Trung Quốc | Cái | 1 |  |  | 0 | 0
7 | Máy bơm điện + Đầu bơm : Đầu bơm Ebara Động cơ điện : Elektrim Công suất : 160kW +Bơm, động cơ rời trục, ráp tại Việt Nam và căn chỉnh trên bệ thép hình. | Q = 140l/S, H = 68m | Đầu bơm: Ebara - Indonesia -Động cơ : Elektrim - Singapore | Cái | 1 |  |  | 0 | 0
8 | Máy bơm điện bù áp - Động cơ điện: 5.5Kw | Q = 2.8L/S, H = 78m; | Elektrim/Ebara | M | 1 |  |  | 0 | 0
9 | Tủ điện |  | VN | M | 1 |  |  | 0 | 0
10 | Cáp điện nguồn máy bơm |  | VN | Cái | 30 |  |  | 0 | 0
11 | Van 1 chiều | D140 | Korea /VN | M | 2 |  |  | 0 | 0
12 | Van 1 chiều | D60 | Korea /VN | Cái | 1 |  |  | 0 | 0
13 | Van khóa | D140 | Korea /VN | Cái | 4 |  |  | 0 | 0
14 | Van khóa | D60 | Korea /VN | Cái | 3 |  |  | 0 | 0
15 | Lupe | D140 | Korea /VN | Cái | 2 |  |  | 0 | 0
16 | Lupe | D60 | Korea /VN | Cái | 1 |  |  | 0 | 0
17 | Chống rung | D140 | Korea /VN | Cái | 4 |  |  | 0 | 0
18 | Chống rung | D60 | Korea /VN | Cái | 2 |  |  | 0 | 0
19 | Y lọc | D140 | Korea /VN | Cái | 2 |  |  | 0 | 0
20 | Y lọc | D60 | Korea /VN | Cái | 1 |  |  | 0 | 0
21 | Van khóa | D34 | VN | Cái | 5 |  |  | 0 | 0
22 | Dây điện nguồn thiết bị ngoại vi | FR 2x1.0mm2 | Imatek /tđ | Cái | 500 |  |  | 0 | 0
23 | Đồng hồ áp lực | D34 | Korea | Cái | 2 |  |  | 0 | 0
24 | Công tắc áp lực |  | Taiwan | M | 3 |  |  | 0 | 0
25 | Van an toàn | D60 | VN | Cái | 1 |  |  | 0 | 0
26 | Van báo động | D140 | Malaysia | Cái | 2 |  |  | 0 | 0
27 | Bình tích áp | 200L | Turkey | Cái | 1 |  |  | 0 | 0
28 | Bảng trạm bơm |  | VN | Cái | 1 |  |  | 0 | 0
29 | Phụ kiện đường ống |  | VN | Cái | 1 |  |  | 0 | 0
30 | Ống PVC D20 | D20 | VN | Cái | 500 |  |  | 0 | 0
31 | Que hàn |  | VN | Cái | 1 |  |  | 0 | 0
32 | Sơn đỏ |  | VN | Lô | 1 |  |  | 0 | 0
33 | Vận chuyển |  | VN | M | 1 |  |  | 0 | 0
34 | Vật tư phụ |  | VN | Lô | 1 |  |  | 0 | 0
35 | Nhân công |  |  | Lô | 1 |  |  | 0 | 0
III | HỆ THỐNG BÁO CHÁY TỰ ĐỘNG | [7 empty] | 0
| Trung tâm báo cháy 25 kênh | 24V | Fomosa - Taiwan | Bộ | 2 |  |  | 0 | 0
| Bộ kết nối trung tâm cảnh sát pccc (chưa bao gồm cước thuê bao ) |  | VN | Bộ | 1 |  |  | 0 | 0
| Đầu dò nhiệt | 24V | Fomosa - Taiwan | Cái | 3 |  |  | 0 | 0
| Đầu dò khói | 24V | Fomosa - Taiwan | Cái | 160 |  |  | 0 | 0
| Đầu dò khói beam kiếng | 24V | Singapo | Cái | 16 |  |  | 0 | 0
| Tổ hợp ( Chuông, đèn, khần báo cháy ) | 24V | Taiwan - VN | Cái | 31 |  |  | 0 | 0
| Đèn hiển thị khu vực | 24V | Fomosa - Taiwan | Cái | 22 |  |  | 0 | 0
| Dây điện | 2x1.0mm2 | Cadivi | M | 3200 |  |  | 0 | 0
| Dây điện | 2x1.5mm2 | Cadivi | M | 1000 |  |  | 0 | 0
| Ống luồn dây | D16 | VN | M | 3200 |  |  | 0 | 0
| Ống luồn dây | D20 | VN | M | 500 |  |  | 0 | 0
| Vật tư phụ |  | VN | Lô | 1 |  |  | 0 | 0
| Nhân công lắp đặt + vận hành |  | VN | Lô | 1 |  |  | 0 | 0
IV | HỆ THỐNG ĐÈN EXIT, CHIẾU SÁNG SỰ CỐ | [7 empty] | 0
1 | Đèn chiếu sáng sự cố |  | Kentom - VN | Cái | 64 |  |  | 0 | 0
2 | Đèn chiếu Exit |  | Kentom - VN | Cái | 50 |  |  | 0 | 0
3 | Sơ đồ thoát nạn |  | VN | Cái | 25 |  |  | 0 | 0
4 | Dây điện nguồn | 2x1.5mm2 | VN | M | 1000 |  |  | 0 | 0
5 | Ống luồn dây | D16 | VN | M | 1000 |  |  | 0 | 0
6 | Ổ cắm |  | VN | Cái | 65 |  |  | 0 | 0
7 | Vật tư phụ |  | VN | Lô | 1 |  |  | 0 | 0
V | HỆ THỐNG HÚT KHÓI | [7 empty] | 0 | Theo quy định bề ngang xưởng lớn hơn 40m nên phải có hệ thống quạt hút khói
1 | Quạt hút mái hướng trục + Lưu lượng: 38.000 m3/h + Áp suất: 150 Pa + Điện áp: 3P/380v/50HZ Công Suất 2.2(kW) | Động cơ chịu nhiệt 300 độ C trong 2h | System Fan - VN | Cái | 18 |  |  | 0 | 0
2 | Quạt hút khói gắn tường 44.000m3/h, 150Pa động cơ chịu nhiệt 300/2h Điện áp: 3P/380v/50HZ Công Suất 11(kW) | Động cơ chịu nhiệt 300 độ C trong 2h | System Fan - VN | Cái | 4 |  |  | 0 | 0
3 | Quạt bù khí gắn tuờng 44.800m3/h,150Pa động cơ chịu nhiệt 300/2h Điện áp: 3P/380v/50HZ Công Suất 11(kW) | Động cơ chịu nhiệt 300 độ C trong 2h | System Fan - VN | Cái | 2 |  |  | 0 | 0
4 | Tủ điện chính |  | VN | Cái | 4 |  |  | 0 | 0
5 | Tủ điện cưỡng bức |  | VN | Cái | 2 |  |  | 0 | 0
6 | Dây điện chống cháy từ tủ điện đến quạt | 3*10 | VN | M | 900 |  |  | 0 | 0
7 | Dây điện chống cháy FR | 2*1.0 | VN | M | 400 |  |  | 0 | 0
8 | Ống luồn dây D20 |  | VN | M | 400 |  |  | 0 | 0
9 | Phụ kiện |  | VN | Lô | 1 |  |  | 0 | 0
10 | Vật tư phụ |  | VN | Lô | 1 |  |  | 0 | 0
11 | Vận chuyển |  | VN | Lô | 1 |  |  | 0 | 0
12 | Nhân công |  |  | Lô | 1 |  |  | 0 | 0
VI | HỆ THỐNG CHỐNG SÉT | [7 empty] | 0
1 | Kim thu sét Liva | RP= 95m | TNK | Bộ | 2 |  |  | 0 | 0
2 | Trụ kim thu sét | L=5m | VN | Cái | 2 |  |  | 0 | 0
3 | Cáp đồng trần 50mm2 dẫn sét | 50mm2 | VN | Mét | 120 |  |  | 0 | 0
4 | Cáp neo trụ 6mm2 và xiết cáp tăng đơ |  | VN | Bộ | 2 |  |  | 0 | 0
5 | Ống PVC | D32 | VN | Cái | 50 |  |  | 0 | 0
6 | Cọc tiếp địa | Ø16x2400mm | VN | Cái | 12 |  |  | 0 | 0
7 | Óc xiết cáp |  | VN | Cái | 2 |  |  | 0 | 0
8 | Hàn hóa nhiệt |  | VN | Mối | 12 |  |  | 0 | 0
9 | Hộp kiểm tra điện trở |  | VN | Cái | 2 |  |  | 0 | 0
10 | Vật tư phụ |  | VN | Lô | 2 |  |  | 0 | 0
12 | Chi phí đo điện trở và cấp giấy |  | VN | Giấy | 2 |  |  | 0 | 0
VII | CHI PHÍ KHÁC | [7 empty] | 0
1 | Chi phí thiết kế và thẩm duyệt hệ thống pccc |  |  | lô | 1 |  |  |  |  | Đã bao gồm
2 | Chi phí nghiệm thu pccc |  |  | lô | 1 |  |  | 0 | 0
| TỔNG CỘNG ( Chưa bao gồm thuế VAT ) TOTAL (Excluding VAT) | [7 empty] | 0

## Electric X1
BẢNG TỔNG HỢP CHI PHÍ
Dự án: | NHÀ MÁY BMA BMA FACTORY
HẠNG MỤC : HỆ THỐNG ĐIỆN
Chủ đầu tư:
STT NO. | TÊN CÔNG VIỆC VÀ DIỄN GIẢI DESCRIPTION | ĐẶC TÍNH KỸ THUẬT TECHNICAL SPECIFICATIONS | NHÃN HIỆU BRAND NAME | ĐVT UNIT | KHỐI LƯỢNG Q'TY | ĐƠN GIÁ (VNĐ) / RATE |  |  | THÀNH TIỀN (VNĐ) AMOUNT | GHI CHÚ REMARK
[6 empty] | VẬT TƯ MATERIAL | NHÂN CÔNG LABOR | TỔNG CỘNG TOTAL
HỆ THỐNG ĐIỆN
a | HỆ THỐNG TRUNG THẾ MEDIUM VOLTAGE SYSTEM | [7 empty] | 0
| Máy biến áp 3P-1000kVA 3P-1000kVA Transformer |  | Thibidi / HBA /MBT | Bộ / Set | 1 |  |  | 0 | 0
| Tiếp địa thiết bị Device Grounding |  | Việt Nam | Bộ / Set | 1 |  |  | 0 | 0
| Tiếp địa trạm biến áp Substation Grounding |  | Việt Nam | Bộ / Set | 1 |  |  | 0 | 0
| Cáp điện Power Cable | Cáp 24kV Cu/XLPE/PVC/DSTA/PVC-24kV - 3Cx95mm2 | LS, cadivi | m | 38 |  |  | 0 | 0
| Cáp điện Power Cable | CV 50mm2 | cadivi , Thinhphat | m | 38 |  |  | 0 | 0
| Đầu cáp ngầm 24kV 24kV Underground Cable End | 3x95 mm² ngoài trời | ấn độ | Bộ / Set | 2 |  |  | 0 | 0
| Đầu cáp trung thế Medium Voltage Cable End | 3x95mm2 Elbow | Raychem-TQ | Bộ / Set | 2 |  |  | 0 | 0
| Nền trạm + hàng rào trạm Station platform + station fence |  | Việt Nam | Bộ / Set | 1 |  |  | 0 | 0
| Xà FCO 800 (Composite) |  | Ngọc Phát Sài Gòn | Bộ / Set | 1 |  |  | 0 | 0
| Chống sét Lightining Aresster 18KV -10kA |  | DTR | Bộ / Set | 1 |  |  | 0 | 0
| Biến áp PT 12.7KV -220V |  | Emic | Bộ / Set | 1 |  |  | 0 | 0
| Biến dòng CT |  | Emic | Bộ / Set | 1 |  |  | 0 | 0
| Đồng hồ 3 giá Meter |  | Emic | Bộ / Set | 1 |  |  | 0 | 0
| Chống sét Lightining Aresster 18KV -10kA |  | DTR | Bộ / Set | 1 |  |  | 0 | 0
| Cầu chì tự rơi FCO 27KV -100A |  | DTR | Bộ / Set | 1 |  |  | 0 | 0
| Đào, lấp đất Excavation and backfill |  | Việt nam | m | 24 |  |  | 0 | 0
| Tấm đan Dale 70x300x1000 |  | Việt nam | Cái / Pcs | 24 |  |  | 0 | 0
| Băng cảnh báo cáp ngầm Underground Cable Warning Tape |  | Việt nam | m | 24 |  |  | 0 | 0
| Ống nhựa xoắn HDPE HDPE pipe | HDPE D160/125 | Santo, ospen | m | 24 |  |  | 0 | 0
| Ống nhựa HDPE HDPE pipe | Ống HDPE trơn Ø140 dày 6,7mm lên trụ trung thế | Ba An,Bình Minh | m | 10 |  |  | 0 | 0
| Code trụ bắt ống PVC Code Pillar Catching PVC Pipe |  | Việt nam | Bộ / Set | 1 |  |  | 0 | 0
| Cọc chỉ hướng Directional Pile |  | Việt nam | Bộ / Set | 1 |  |  | 0 | 0
| Cát lắp Installation sand |  | địa phương | m³ | 27 |  |  | 0 | 0
| Phụ kiện đường dây trung thế báo gồm: kẹp quai, hotline Medium-voltage line accessories include: strap clips, hotlines |  | Việt nam | Bộ / Set | 1 |  |  | 0 | 0
| Chi phí hồ sơ , nghiệm thu xin phép đấu nối v.v… Fees for documents, request for permission to connect, etc |  | Việt nam | Hệ / Lot | 1 |  |  | 0 | 0
b | Tiếp địa cho trạm biến áp 1 Earthing for transformer 1 | [7 empty] | 0
| Hộp kiểm tra điện trở 210x160x100 Earthing testbox 210x160x100 |  | Việt Nam | Cái / Pcs | 1 |  |  | 0 | 0
| Cáp đồng trần 50mm2 Bare Coper cable 50mm2 |  | Cadivi | m | 28 |  |  | 0 | 0
| Cọc tiếp địa D16-L=2.4m Earth rod D16-L=2.4m |  | India | Cái / Pcs | 4 |  |  | 0 | 0
| Hàn hóa nhiệt Cadweld |  | Việt Nam | Mối | 4 |  |  | 0 | 0
| Giấy kiểm định đo điện trở đất Test and report |  | Việt Nam | Hệ / Lot | 1 |  |  | 0 | 0
| Phụ kiện và vật tư phụ Accessory & Sub-material |  | Việt Nam | Hệ / Lot | 1 |  |  | 0 | 0
f | Chiếu sáng ngoài nhà xưởng 1 Outdoor lighting factory 1
| Đèn pha,bóng LED 100W,130lm/W,4000°K,IP65,gắn vách Floodlight luminare. LED lamp 100W,130lm/W,4000°K,IP65,wall mounted |  | Duhal / Rạng Đông | Bộ / Set | 9 |  |  | 0 | 0
| Ðèn đường,bóng LED 100W,130lm/W,4000°K,gắn tường,cần đèn 2m Streetlight luminare. LED lamp 100W,130lm/W,4000°K,wall mounted with arm 2m |  | Duhal / Rạng Đông | Bộ / Set | 1 |  |  | 0 | 0
| Hộp nhựa 100x100mm 100x100mm plastic junction box |  | Sino | Bộ / Set | 10 |  |  | 0 | 0
| Cáp điện CV 4Cx2.5 mm2 CV cable 4Cx2.5mm² |  | Cadivi | m | 420 |  |  | 0 | 0
| Cáp điện CV 1Cx2.5 mm2 CV cable 1Cx2.5mm² |  | Cadivi | m | 450 |  |  | 0 | 0
| Ống điện PVC D20 PVC conduit D20 |  | Sino/Sam Phú | m | 420 |  |  | 0 | 0
| Ống ruột gà mềm PVC D20 Flexible PVC conduit D20 |  | Sino/Sam Phú | m | 10 |  |  | 0 | 0
| Vật tư phụ ống nhựa PVC PVC conduit accessories |  | Sino/Sam Phú | Hệ / Lot | 1 |  |  | 0 | 0
| Support treo đèn Light fixture supports |  | Việt Nam | Hệ / Lot | 1 |  |  | 0 | 0
| Vật tư phụ thi công, đấu nối Installation accessories |  | Việt Nam | Hệ / Lot | 1 |  |  | 0 | 0
g | HỆ THỐNG TỦ ĐIỆN DISTRIBUTION PANEL | [7 empty] | 0
| Tủ điện LV-1 Main Distribution Switchboard LV-1 | Vật tư theo Spec chi tiết | Greeline/VietPower/AuViet | Tủ | 1 |  |  | 0 | 0 | Thiết bị đóng cắt LS hoặc Mitsubishi
| Tủ điện MSB-1 Main Distribution Switchboard MSB-1 | Vật tư theo Spec chi tiết | Greeline/VietPower/AuViet | Tủ | 1 |  |  | 0 | 0 | Thiết bị đóng cắt LS hoặc Mitsubishi
| Tủ điện DB-OFF1.1 Distribution Board DB-OFF1.1 | Vật tư theo Spec chi tiết | Greeline/VietPower/AuViet | Tủ | 1 |  |  | 0 | 0 | Thiết bị đóng cắt LS hoặc Mitsubishi
| Tủ điện DB-OFF1.2 Distribution Board DB-OFF1.2 | Vật tư theo Spec chi tiết | Greeline/VietPower/AuViet | Tủ | 1 |  |  | 0 | 0 | Thiết bị đóng cắt LS hoặc Mitsubishi
| Tủ điện DB-OFF1.3 Distribution Board DB-OFF1.3 | Vật tư theo Spec chi tiết | Greeline/VietPower/AuViet | Tủ | 1 |  |  | 0 | 0 | Thiết bị đóng cắt LS hoặc Mitsubishi
| Tủ điện DB-OFF1.4 Distribution Board DB-OFF1.4 | Vật tư theo Spec chi tiết | Greeline/VietPower/AuViet | Tủ | 1 |  |  | 0 | 0 | Thiết bị đóng cắt LS hoặc Mitsubishi
| Tủ điện DB-WS Distribution Board DB-WS | Vật tư theo Spec chi tiết | Greeline/VietPower/AuViet | Tủ | 1 |  |  | 0 | 0 | Thiết bị đóng cắt LS hoặc Mitsubishi
| Tủ điện DB-GH1 Distribution Board DB-GH1 | Vật tư theo Spec chi tiết | Greeline/VietPower/AuViet | Tủ | 1 |  |  | 0 | 0 | Thiết bị đóng cắt LS hoặc Mitsubishi
h | HỆ THỐNG CÁP ĐIỆN LV CABLE/ | [7 empty] | 0
Cấp nguồn từ MBA-1 đến tủ LV-1 Power supply MBA-1 to MSB-1
| Dây điện CXV 3x4x1C 240mm²+Nx2x1C 300mm² |  | Cadivi/Thinhphat | m | 8 |  |  | 0 | 0
Cấp nguồn từ tủ LV-1 đến tủ MSB-1 Power supply from LV-1 to MSB-1
| Dây điện CXV 3x7x1C 300mm² +N-CXV 4x1C 300mm² +E-CV 2x1C 300mm² |  | Cadivi/Thinhphat | m | 16 |  |  | 0 | 0
Cấp nguồn từ MSB-1 đến tủ DB-OFF1.1 Power supply MSB-1 to DB-OFF1.1
| Dây điện CXV 3x1C 120mm² +N-CXV 1C 70mm² +E-CV 1C 70mm² |  | Cadivi/Thinhphat | m | 28 |  |  | 0 | 0
Cấp nguồn từ DB-OFF1.1 đến tủ DB-OFF1.2 Power supply DB-OFF1.1 to DB-OFF1.2
| Dây điện CXV (3C 35mm²+N-CXV 16mm²)+E-CV 16mm² |  | Cadivi/Thinhphat | m | 10 |  |  | 0 | 0
Cấp nguồn từ DB-OFF1.1 đến tủ DB-OFF1.3 Power supply DB-OFF1.1 to DB-OFF1.3
| Dây điện CXV (3C 35mm²+N-CXV 16mm²)+E-CV 16mm² |  | Cadivi/Thinhphat | m | 15 |  |  | 0 | 0
Cấp nguồn từ DB-OFF1.1 đến tủ DB-OFF1.4 Power supply DB-OFF1.1 to DB-OFF1.4
| Dây điện CXV (3C 35mm²+N-CXV 16mm²)+E-CV 16mm² |  | Cadivi/Thinhphat | m | 20 |  |  | 0 | 0
Cấp nguồn từ MSB-1 đến tủ DB-WS Power supply MSB-1 to DB-WS
| Cáp điện CXV (4C 6mm²)+E-CV 1C 6mm² |  | Cadivi/Thinhphat | m | 25 |  |  | 0 | 0
Cấp nguồn từ MSB-1 đến tủ DB-GH1 Power supply MSB-1 to DB-GH1
| Cáp điện CXV (4C 6mm²)+E-CV 1C 6mm² |  | Cadivi/Thinhphat | m | 98 |  |  | 0 | 0
| Phụ kiện và vật tư phụ Accessory & Sub-material |  | Việt Nam | Hệ / Lot | 1 |  |  | 0 | 0
i | Hệ thống thang máng cáp Trunking System | [7 empty] | 0
| Thang cáp sơn tĩnh điện 200x100 Cable ladder 200x100 | W200xH100xT1.5mm | Greeline/VietPower/AuViet | m | 107 |  |  | 0 | 0
| Máng cáp sơn tĩnh điện 100x100 Trunking 100x100 | W100xH100xT1.5mm | Greeline/VietPower/AuViet | m | 96 |  |  | 0 | 0
| Máng cáp sơn tĩnh điện 100x100, cho cáp ELV Trunking 100x100 for ELV cables | W100xH100xT1.5mm | Greeline/VietPower/AuViet | m | 70 |  |  | 0 | 0
| Phụ kiện thang, máng cáp (bát nối máng, bulong mạ kẽm, dây điện tiếp địa 2.5mm2 kết nối máng…) Cable ladder and tray accessories (tray connectors, galvanized bolts, grounding wire 2.5mm² for tray connection, etc.) |  | Việt Nam | Hệ / Lot | 1 |  |  | 0 | 0
| Support, ty treo mạ kẽm, V thép sơn , tán, bulong…. (Support, Galvanized support rods, galvanized hanging rods, painted steel V-brackets, nuts, bolts, etc.) |  | Việt Nam | Hệ / Lot | 1 |  |  | 0 | 0
| Vật tư phụ thi công, đấu nối Installation accessories for connection |  | Việt Nam | Hệ / Lot | 1 |  |  | 0 | 0
j | Khu vực nhà xưởng tầng 1 Factory area 1st floor | [7 empty] | 0
HỆ CHIẾU SÁNG LIGHTING
| Đèn Led tuýp đơn gắn nổi L=1.2M, 1x18W Surface mounted single LED tube light L=1.2M, 1x18W |  | Duhal / Rạng Đông | Bộ / Set | 16 |  |  | 0 | 0
| Đèn Led tuýp đôi gắn nổi L=1.2M, 2x18W Surface mounted double LED tube light L=1.2M, 2x18W |  | Duhal / Rạng Đông | Bộ / Set | 156 |  |  | 0 | 0
| Đèn Chống thấm gắn nổi L=1.2M, 2x18W, IP65 Surface mounted waterproof light L=1.2M, 2x18W, IP65 |  | Duhal / Rạng Đông | Bộ / Set | 13 |  |  | 0 | 0
| Đèn Led Panel lắp âm trần 40W (600X600) 40W Recessed LED Panel Light (600X600) |  | Duhal / Rạng Đông | Bộ / Set | 16 |  |  | 0 | 0
| Công tắc đôi 1 chiều 10A (bao gồm đế, mặt nạ) 10A double one-way switch (including base and faceplate) |  | Panasonic | Bộ / Set | 2 |  |  | 0 | 0
| Công tắc ba 1 chiều 10A (bao gồm đế, mặt nạ) 10A triple one-way switch (including base and faceplate) |  | Panasonic | Bộ / Set | 3 |  |  | 0 | 0
| Công tắc bốn 1 chiều 10A (bao gồm đế, mặt nạ) 10A fourfold one-way switch (including base and faceplate) |  | Panasonic | Bộ / Set | 5 |  |  | 0 | 0
| Công tắc đơn 1 chiều 10A (bao gồm đế, mặt nạ), có mặt che chống thấm 10A single one-way switch (including base and faceplate), with cover waterproof |  | Panasonic | Bộ / Set | 1 |  |  | 0 | 0
| Công tắc đôi 1 chiều 10A (bao gồm đế, mặt nạ), có mặt che chống thấm 10A double one-way switch (including base and faceplate), with cover waterproof |  | Panasonic | Bộ / Set | 1 |  |  | 0 | 0
| Cáp điện CV 2x1C 2.5mm² +E-CV 1C 2.5mm² Cable CV 2x1C 2.5mm² +E-CV 1C 2.5mm² |  | Cadivi | m | 817 |  |  | 0 | 0
| Cáp điện CV 2x1C 1.5mm² +E-CV 1C 1.5mm² Cable CV 2x1C 1.5mm² +E-CV 1C 1.5mm² |  | Cadivi | m | 2019 |  |  | 0 | 0
| Ống điện PVC D20 PVC conduit D20 |  | Sino/Sam Phú | m | 1950 |  |  | 0 | 0
| Ống ruột gà mềm PVC D20 Flexible PVC conduit D20 |  | Sino/Sam Phú | m | 283.6 |  |  | 0 | 0
| Vật tư phụ ống nhựa PVC PVC conduit accessories |  | Sino/Vanlock | Hệ / Lot | 1 |  |  | 0 | 0
| Vật tư phụ thi công, đấu nối Installation accessories |  | Việt Nam | Hệ / Lot | 1 |  |  | 0 | 0
Ổ CẮM SOCKET
| Ổ cắm đôi 3 chấu 16A/220V (gắn âm) 16A/220V double 3-pin socket (flush-mounted) |  | Panasonic | Bộ / Set | 35 |  |  | 0 | 0
| Ổ cắm sạc xe nâng 1P+N+PE 32A 32A forklift charging socket (1P+N+PE) |  | Panasonic | Bộ / Set | 2 |  |  | 0 | 0
| Ổ cắm sạc xe nâng 3P+N+PE 32A 32A forklift charging socket (3P+N+PE) |  | Panasonic | Bộ / Set | 2 |  |  | 0 | 0
| Cáp điện CV 2x1C 2.5mm² +E-CV 1C 2.5mm² Cable CV 2x1C 2.5mm² +E-CV 1C 2.5mm² |  | Cadivi/Thinhphat | m | 643 |  |  | 0 | 0
| Ống điện PVC D20 PVC conduit D20 |  | Sino/Sam Phú | m | 450.1 |  |  | 0 | 0
| Vật tư phụ ống nhựa PVC PVC conduit accessories |  | Sino/Vanlock | Hệ / Lot | 1 |  |  | 0 | 0
| Support treo đèn Light fixture supports |  | Việt Nam | Hệ / Lot | 1 |  |  | 0 | 0
k | Khu vực nhà xưởng tầng 2 Factory area 2nd floor | [7 empty] | 0
HỆ CHIẾU SÁNG LIGHTING
| Đèn Led High Bay 150W 150W High Bay Led Light |  | Duhal / Rạng Đông | Bộ / Set | 28 |  |  | 0 | 0
| Đèn Led Low Bay 50W 50W Low Bay Led Light |  | Duhal / Rạng Đông | Bộ / Set | 83 |  |  | 0 | 0
| Cáp điện CV 2x1C 2.5mm² +E-CV 1C 2.5mm² Cable CV 2x1C 2.5mm² +E-CV 1C 2.5mm² |  | Cadivi/Thinhphat | m | 1560 |  |  | 0 | 0
| Ống điện PVC D20 PVC conduit D20 |  | Sino/Sam Phú | m | 1404 |  |  | 0 | 0
| Ống ruột gà mềm PVC D20 Flexible PVC conduit D20 |  | Sino/Sam Phú | m | 156 |  |  | 0 | 0
| Vật tư phụ ống nhựa PVC PVC conduit accessories |  | Sino/Vanlock | Hệ / Lot | 1 |  |  | 0 | 0
| Support treo đèn Light fixture supports |  | Việt Nam | Hệ / Lot | 1 |  |  | 0 | 0
| Vật tư phụ thi công, đấu nối Installation accessories |  | Việt Nam | Hệ / Lot | 1 |  |  | 0 | 0
Ổ CẮM SOCKET
| Ổ cắm đôi 3 chấu 16A/220V (gắn âm) 16A/220V double 3-pin socket (flush-mounted) |  | Panasonic | Bộ / Set | 1 |  |  | 0 | 0
| Cáp điện CV 2x1C 2.5mm² +E-CV 1C 2.5mm² Cable CV 2x1C 2.5mm² +E-CV 1C 2.5mm² |  | Cadivi/Thinhphat | m | 230 |  |  | 0 | 0
| Ống điện PVC D20 PVC conduit D20 |  | Sino/Sam Phú | m | 184 |  |  | 0 | 0
| Vật tư phụ ống nhựa PVC PVC conduit accessories |  | Sino/Vanlock | Hệ / Lot | 1 |  |  | 0 | 0
| Vật tư phụ thi công, đấu nối Installation accessories |  | Việt Nam | Hệ / Lot | 1 |  |  | 0 | 0
l | Khu vực văn phòng tầng 1 Office area 1st floor | [7 empty] | 0
HỆ CHIẾU SÁNG LIGHTING
| Đèn led downlight âm trần 9W 9W recessed LED downlight |  | Duhal / Rạng Đông | Bộ / Set | 20 |  |  | 0 | 0
| Đèn led downlight âm trần 12W 12W recessed LED downlight |  | Duhal / Rạng Đông | Bộ / Set | 18 |  |  | 0 | 0
| Đèn Led Ốp Trần Chống Bụi 18W (tích hợp cảm biến chuyển dộng) 18W Dustproof LED Ceiling Light |  | Duhal / Rạng Đông | Bộ / Set | 1 |  |  | 0 | 0
| Đèn Led tuýp đơn gắn nổi L=1.2M, 1x18W Surface mounted single LED tube light L=1.2M, 1x18W |  | Duhal / Rạng Đông | Bộ / Set | 15 |  |  | 0 | 0
| Đèn Led tuýp đôi gắn nổi L=1.2M, 2x18W Surface mounted double LED tube light L=1.2M, 2x18W |  | Duhal / Rạng Đông | Bộ / Set | 7 |  |  | 0 | 0
| Đèn Led Panel lắp âm trần 40W (600X600) 40W Recessed LED Panel Light (600X600) |  | Duhal / Rạng Đông | Bộ / Set | 22 |  |  | 0 | 0
| Đèn Led Panel lắp âm trần 40W (300X1200) 40W Recessed LED Panel Light (300X1200) |  | Duhal / Rạng Đông | Bộ / Set | 4 |  |  | 0 | 0
| Công tắc đơn 1 chiều 10A (bao gồm đế, mặt nạ) 10A single one-way switch (including base and faceplate) |  | Panasonic | Bộ / Set | 11 |  |  | 0 | 0
| Công tắc đôi 1 chiều 10A (bao gồm đế, mặt nạ) 10A double one-way switch (including base and faceplate) |  | Panasonic | Bộ / Set | 6 |  |  | 0 | 0
| Công tắc ba 1 chiều 10A (bao gồm đế, mặt nạ) 10A triple one-way switch (including base and faceplate) |  | Panasonic | Bộ / Set | 2 |  |  | 0 | 0
| Công tắc bốn 1 chiều 10A (bao gồm đế, mặt nạ) 10A fourfold one-way switch (including base and faceplate) |  | Panasonic | Bộ / Set | 1 |  |  | 0 | 0
| Công tắc đơn 2 chiều 10A (bao gồm đế, mặt nạ) 10A single two-way switch (including base and faceplate) |  | Panasonic | Bộ / Set | 5 |  |  | 0 | 0
| Cáp điện CV 2x1C 1.5mm² +E-CV 1C 1.5mm² Cable CV 2x1C 1.5mm² +E-CV 1C 1.5mm² |  | Cadivi/Thinhphat | m | 342 |  |  | 0 | 0
| Ống điện PVC D20 PVC conduit D20 |  | Sino/Sam Phú | m | 307.8 |  |  | 0 | 0
| Ống ruột gà mềm PVC D20 Flexible PVC conduit D20 |  | Sino/Sam Phú | m | 34.2 |  |  | 0 | 0
| Vật tư phụ ống nhựa PVC PVC conduit accessories |  | Sino/Vanlock | Hệ / Lot | 1 |  |  | 0 | 0
| Vật tư phụ thi công, đấu nối Installation accessories |  | Việt Nam | Hệ / Lot | 1 |  |  | 0 | 0
Ổ CẮM SOCKET
| Ổ cắm đôi 3 chấu 16A/220V (gắn âm) 16A/220V double 3-pin socket (flush-mounted) |  | Panasonic | Bộ / Set | 27 |  |  | 0 | 0
| Cáp điện CV 2x1C 2.5mm² +E-CV 1C 2.5mm² Cable CV 2x1C 2.5mm² +E-CV 1C 2.5mm² |  | Cadivi | m | 342 |  |  | 0 | 0
| Ống điện PVC D20 PVC conduit D20 |  | Sino/Sam Phú | m | 273.6 |  |  | 0 | 0
| Vật tư phụ ống nhựa PVC PVC conduit accessories |  | Sino/Vanlock | Hệ / Lot | 1 |  |  | 0 | 0
| Support treo đèn Light fixture supports |  | Việt Nam | Hệ / Lot | 1 |  |  | 0 | 0
| Vật tư phụ thi công, đấu nối Installation accessories |  | Việt Nam | Hệ / Lot | 1 |  |  | 0 | 0
m | Khu vực văn phòng tầng 2 Office area 2nd floor | [7 empty] | 0
HỆ CHIẾU SÁNG LIGHTING
| Đèn led downlight âm trần 9W 9W recessed LED downlight |  | Duhal / Rạng Đông | Bộ / Set | 4 |  |  | 0 | 0
| Đèn led downlight âm trần 12W 12W recessed LED downlight |  | Duhal / Rạng Đông | Bộ / Set | 4 |  |  | 0 | 0
| Đèn Led tuýp đơn gắn nổi L=1.2M, 1x18W Surface mounted single LED tube light L=1.2M, 1x18W |  | Duhal / Rạng Đông | Bộ / Set | 6 |  |  | 0 | 0
| Đèn Led tuýp đôi gắn nổi L=1.2M, 2x18W Surface mounted double LED tube light L=1.2M, 2x18W |  | Duhal / Rạng Đông | Bộ / Set | 2 |  |  | 0 | 0
| Đèn Led Panel lắp âm trần 40W (600X600) 40W Recessed LED Panel Light (600X600) |  | Duhal / Rạng Đông | Bộ / Set | 24 |  |  | 0 | 0
| Công tắc đơn 1 chiều 10A (bao gồm đế, mặt nạ) 10A single one-way switch (including base and faceplate) |  | Panasonic | Bộ / Set | 4 |  |  | 0 | 0
| Công tắc đôi 1 chiều 10A (bao gồm đế, mặt nạ) 10A double one-way switch (including base and faceplate) |  | Panasonic | Bộ / Set | 3 |  |  | 0 | 0
| Công tắc bốn 1 chiều 10A (bao gồm đế, mặt nạ) 10A fourfold one-way switch (including base and faceplate) |  | Panasonic | Bộ / Set | 1 |  |  | 0 | 0
| Công tắc đôi 2 chiều 10A (bao gồm đế, mặt nạ) 10A double two-way switch (including base and faceplate) |  | Panasonic | Bộ / Set | 3 |  |  | 0 | 0
| Cáp điện CV 2x1C 1.5mm² +E-CV 1C 1.5mm² Cable CV 2x1C 1.5mm² +E-CV 1C 1.5mm² |  | Cadivi/Thinhphat | m | 342 |  |  | 0 | 0
| Ống điện PVC D20 PVC conduit D20 |  | Sino/Sam Phú | m | 307.8 |  |  | 0 | 0
| Ống ruột gà mềm PVC D20 Flexible PVC conduit D20 |  | Sino/Sam Phú | m | 34.2 |  |  | 0 | 0
| Vật tư phụ ống nhựa PVC PVC conduit accessories |  | Sino/Vanlock | Hệ / Lot | 1 |  |  | 0 | 0
| Vật tư phụ thi công, đấu nối Installation accessories |  | Việt Nam | Hệ / Lot | 1 |  |  | 0 | 0
Ổ CẮM SOCKET
| Ổ cắm đôi 3 chấu 16A/220V (gắn âm) 16A/220V double 3-pin socket (flush-mounted) |  | Panasonic | Bộ / Set | 13 |  |  | 0 | 0
| Cáp điện CV 2x1C 2.5mm² +E-CV 1C 2.5mm² Cable CV 2x1C 2.5mm² +E-CV 1C 2.5mm² |  | Cadivi/Thinhphat | m | 342 |  |  | 0 | 0
| Ống điện PVC D20 PVC conduit D20 |  | Sino/Sam Phú | m | 342 |  |  | 0 | 0
| Vật tư phụ ống nhựa PVC PVC conduit accessories |  | Sino/Vanlock | Hệ / Lot | 1 |  |  | 0 | 0
| Support treo đèn Light fixture supports |  | Việt Nam | Hệ / Lot | 1 |  |  | 0 | 0
| Vật tư phụ thi công, đấu nối Installation accessories |  | Việt Nam | Hệ / Lot | 1 |  |  | 0 | 0
n | Khu vực văn phòng tầng 3 Office area 3rd floor | [7 empty] | 0
HỆ CHIẾU SÁNG LIGHTING
| Đèn led downlight âm trần 9W 9W recessed LED downlight |  | Duhal / Rạng Đông | Bộ / Set | 10 |  |  | 0 | 0
| Đèn led downlight âm trần 12W 12W recessed LED downlight |  | Duhal / Rạng Đông | Bộ / Set | 2 |  |  | 0 | 0
| Đèn Led tuýp đơn gắn nổi L=1.2M, 1x18W Surface mounted single LED tube light L=1.2M, 1x18W |  | Duhal / Rạng Đông | Bộ / Set | 4 |  |  | 0 | 0
| Đèn Led Panel lắp âm trần 40W (600X600) 40W Recessed LED Panel Light (600X600) |  | Duhal / Rạng Đông | Bộ / Set | 53 |  |  | 0 | 0
| Công tắc đơn 1 chiều 10A (bao gồm đế, mặt nạ) 10A single one-way switch (including base and faceplate) |  | Panasonic | Bộ / Set | 4 |  |  | 0 | 0
| Công tắc đôi 1 chiều 10A (bao gồm đế, mặt nạ) 10A double one-way switch (including base and faceplate) |  | Panasonic | Bộ / Set | 3 |  |  | 0 | 0
| Công tắc ba 1 chiều 10A (bao gồm đế, mặt nạ) 10A triple one-way switch (including base and faceplate) |  | Panasonic | Bộ / Set | 1 |  |  | 0 | 0
| Công tắc bốn 1 chiều 10A (bao gồm đế, mặt nạ) 10A fourfold one-way switch (including base and faceplate) |  | Panasonic | Bộ / Set | 2 |  |  | 0 | 0
| Công tắc đôi 2 chiều 10A (bao gồm đế, mặt nạ) 10A double two-way switch (including base and faceplate) |  | Panasonic | Bộ / Set | 2 |  |  | 0 | 0
| Cáp điện CV 2x1C 1.5mm² +E-CV 1C 1.5mm² Cable CV 2x1C 1.5mm² +E-CV 1C 1.5mm² |  | Cadivi/Thinhphat | m | 342 |  |  | 0 | 0
| Ống điện PVC D20 PVC conduit D20 |  | Sino/Sam Phú | m | 307.8 |  |  | 0 | 0
| Ống ruột gà mềm PVC D20 Flexible PVC conduit D20 |  | Sino/Sam Phú | m | 34.2 |  |  | 0 | 0
| Vật tư phụ ống nhựa PVC PVC conduit accessories |  | Sino/Vanlock | Hệ / Lot | 1 |  |  | 0 | 0
| Vật tư phụ thi công, đấu nối Installation accessories |  | Việt Nam | Hệ / Lot | 1 |  |  | 0 | 0
Ổ CẮM SOCKET
| Ổ cắm đôi 3 chấu 16A/220V (gắn âm) 16A/220V double 3-pin socket (flush-mounted) |  | Panasonic | Bộ / Set | 33 |  |  | 0 | 0
| Cáp điện CV 2x1C 2.5mm² +E-CV 1C 2.5mm² Cable CV 2x1C 2.5mm² +E-CV 1C 2.5mm² |  | Cadivi/Thinhphat | m | 399 |  |  | 0 | 0
| Ống điện PVC D20 PVC conduit D20 |  | Sino/Sam Phú | m | 319.2 |  |  | 0 | 0
| Vật tư phụ ống nhựa PVC PVC conduit accessories |  | Sino/Vanlock | Hệ / Lot | 1 |  |  | 0 | 0
| Support treo đèn Light fixture supports |  | Việt Nam | Hệ / Lot | 1 |  |  | 0 | 0
| Vật tư phụ thi công, đấu nối Installation accessories |  | Việt Nam | Hệ / Lot | 1 |  |  | 0 | 0
o | Khu vực văn phòng tầng 4 Office area 4th floor | [7 empty] | 0
HỆ CHIẾU SÁNG LIGHTING
| Đèn led downlight âm trần 9W 9W recessed LED downlight |  | Duhal / Rạng Đông | Bộ / Set | 11 |  |  | 0 | 0
| Đèn led downlight âm trần 12W 12W recessed LED downlight |  | Duhal / Rạng Đông | Bộ / Set | 43 |  |  | 0 | 0
| Đèn Led Ốp Trần Chống Bụi 18W (tích hợp cảm biến chuyển dộng) 18W Dustproof LED Ceiling Light |  | Duhal / Rạng Đông | Bộ / Set | 10 |  |  | 0 | 0
| Đèn Led tuýp đơn gắn nổi L=1.2M, 1x18W Surface mounted single LED tube light L=1.2M, 1x18W |  | Duhal / Rạng Đông | Bộ / Set | 5 |  |  | 0 | 0
| Đèn Led Panel lắp âm trần 40W (600X600) 40W Recessed LED Panel Light (600X600) |  | Duhal / Rạng Đông | Bộ / Set | 12 |  |  | 0 | 0
| Công tắc đơn 1 chiều 10A (bao gồm đế, mặt nạ) 10A single one-way switch (including base and faceplate) |  | Panasonic | Bộ / Set | 5 |  |  | 0 | 0
| Công tắc đôi 1 chiều 10A (bao gồm đế, mặt nạ) 10A double one-way switch (including base and faceplate) |  | Panasonic | Bộ / Set | 6 |  |  | 0 | 0
| Công tắc ba 1 chiều 10A (bao gồm đế, mặt nạ) 10A triple one-way switch (including base and faceplate) |  | Panasonic | Bộ / Set | 5 |  |  | 0 | 0
| Công tắc bốn 1 chiều 10A (bao gồm đế, mặt nạ) 10A fourfold one-way switch (including base and faceplate) |  | Panasonic | Bộ / Set | 1 |  |  | 0 | 0
| Công tắc đơn 2 chiều 10A (bao gồm đế, mặt nạ) 10A single two-way switch (including base and faceplate) |  | Panasonic | Bộ / Set | 4 |  |  | 0 | 0
| Cáp điện CV 2x1C 1.5mm² +E-CV 1C 1.5mm² Cable CV 2x1C 1.5mm² +E-CV 1C 1.5mm² |  | Cadivi/Thinhphat | m | 342 |  |  | 0 | 0
| Ống điện PVC D20 PVC conduit D20 |  | Sino/Sam Phú | m | 307.8 |  |  | 0 | 0
| Ống ruột gà mềm PVC D20 Flexible PVC conduit D20 |  | Sino/Sam Phú | m | 34.2 |  |  | 0 | 0
| Vật tư phụ ống nhựa PVC PVC conduit accessories |  | Sino/Vanlock | Hệ / Lot | 1 |  |  | 0 | 0
| Vật tư phụ thi công, đấu nối Installation accessories |  | Việt Nam | Hệ / Lot | 1 |  |  | 0 | 0
Ổ CẮM SOCKET
| Ổ cắm đôi 3 chấu 16A/220V (gắn âm) 16A/220V double 3-pin socket (flush-mounted) |  | Panasonic | Bộ / Set | 32 |  |  | 0 | 0
| Cáp điện CV 2x1C 2.5mm² +E-CV 1C 2.5mm² Cable CV 2x1C 2.5mm² +E-CV 1C 2.5mm² |  | Cadivi/Thinhphat | m | 342 |  |  | 0 | 0
| Ống điện PVC D20 PVC conduit D20 |  | Sino/Sam Phú | m | 342 |  |  | 0 | 0
| Vật tư phụ ống nhựa PVC PVC conduit accessories |  | Sino/Vanlock | Hệ / Lot | 1 |  |  | 0 | 0
| Support treo đèn Light fixture supports |  | Việt Nam | Hệ / Lot | 1 |  |  | 0 | 0
| Vật tư phụ thi công, đấu nối Installation accessories |  | Việt Nam | Hệ / Lot | 1 |  |  | 0 | 0
p | Khu vực phụ trợ Utility | [7 empty] | 0
HỆ CHIẾU SÁNG LIGHTING
| Đèn Led tuýp đơn gắn nổi L=0.6M, 1x9W Surface mounted single LED tube light L=0.6M, 1x9W |  | Duhal / Rạng Đông | Bộ / Set | 2 |  |  | 0 | 0
| Đèn Led tuýp đơn gắn nổi L=1.2M, 1x18W Surface mounted single LED tube light L=1.2M, 1x18W |  | Duhal / Rạng Đông | Bộ / Set | 6 |  |  | 0 | 0
| Đèn Led tuýp đôi gắn nổi L=1.2M, 2x18W Surface mounted double LED tube light L=1.2M, 2x18W |  | Duhal / Rạng Đông | Bộ / Set | 4 |  |  | 0 | 0
| Đèn Led Pha Gắn Tường 30W 30W LED floodlight for wall mounting |  | Duhal / Rạng Đông | Bộ / Set | 3 |  |  | 0 | 0
| Đèn Chống thấm gắn nổi L=1.2M, 1x18W, IP65 Surface mounted waterproof light L=1.2M, 1x18W, IP65 |  | Duhal / Rạng Đông | Bộ / Set | 16 |  |  | 0 | 0
| Công tắc đôi 1 chiều 10A (bao gồm đế, mặt nạ) 10A double one-way switch (including base and faceplate) |  | Panasonic | Bộ / Set | 3 |  |  | 0 | 0
| Công tắc ba 1 chiều 10A (bao gồm đế, mặt nạ) 10A triple one-way switch (including base and faceplate) |  | Panasonic | Bộ / Set | 1 |  |  | 0 | 0
| Cáp điện CV 2x1C 1.5mm² +E-CV 1C 1.5mm² Cable CV 2x1C 1.5mm² +E-CV 1C 1.5mm² |  | Cadivi/Thinhphat | m | 332 |  |  | 0 | 0
| Ống điện PVC D20 PVC conduit D20 |  | Sino/Sam Phú | m | 298.8 |  |  | 0 | 0
| Ống ruột gà mềm PVC D20 Flexible PVC conduit D20 |  | Sino/Sam Phú | m | 33.2 |  |  | 0 | 0
| Vật tư phụ ống nhựa PVC PVC conduit accessories |  | Sino/Vanlock | Hệ / Lot | 1 |  |  | 0 | 0
| Vật tư phụ thi công, đấu nối Installation accessories |  | Việt Nam | Hệ / Lot | 1 |  |  | 0 | 0
Ổ CẮM SOCKET
| Ổ cắm đôi 3 chấu 16A/220V (gắn âm) 16A/220V double 3-pin socket (flush-mounted) |  | Panasonic | Bộ / Set | 5 |  |  | 0 | 0
| Cáp điện CV 2x1C 2.5mm² +E-CV 1C 2.5mm² Cable CV 2x1C 2.5mm² +E-CV 1C 2.5mm² |  | Cadivi/Thinhphat | m | 300 |  |  | 0 | 0
| Ống điện PVC D20 PVC conduit D20 |  | Sino/Sam Phú | m | 270 |  |  | 0 | 0
| Vật tư phụ ống nhựa PVC PVC conduit accessories |  | Sino/Vanlock | Hệ / Lot | 1 |  |  | 0 | 0
| Support treo đèn Light fixture supports |  | Việt Nam | Hệ / Lot | 1 |  |  | 0 | 0
| Vật tư phụ thi công, đấu nối Installation accessories |  | Việt Nam | Hệ / Lot | 1 |  |  | 0 | 0
| TỔNG CỘNG ( Chưa bao gồm thuế VAT ) TOTAL (Excluding VAT) | [7 empty] | 0

## Electric X2
BẢNG TỔNG HỢP CHI PHÍ
Dự án: | NHÀ MÁY BMA BMA FACTORY
HẠNG MỤC : HỆ THỐNG ĐIỆN
Chủ đầu tư:
STT NO. | TÊN CÔNG VIỆC VÀ DIỄN GIẢI DESCRIPTION | ĐẶC TÍNH KỸ THUẬT TECHNICAL SPECIFICATIONS | NHÃN HIỆU BRAND NAME | ĐVT UNIT | KHỐI LƯỢNG Q'TY | ĐƠN GIÁ (VNĐ) / RATE |  |  | THÀNH TIỀN (VNĐ) AMOUNT | GHI CHÚ REMARK
[6 empty] | VẬT TƯ MATERIAL | NHÂN CÔNG LABOR | TỔNG CỘNG TOTAL
HỆ THỐNG ĐIỆN
a | HỆ THỐNG TRUNG THẾ MEDIUM VOLTAGE SYSTEM | [7 empty] | 0
| Máy biến áp 3P-630kVA 3P-630kVA Transformer |  | Thibidi / HBA /MBT | Bộ / Set | 1 |  |  | 0 | 0
| Tiếp địa thiết bị Device Grounding |  | Việt Nam | Bộ / Set | 1 |  |  | 0 | 0
| Tiếp địa trạm biến áp Substation Grounding |  | Việt Nam | Bộ / Set | 1 |  |  | 0 | 0
| Cáp điện Power Cable | Cáp 24kV Cu/XLPE/PVC/DSTA/PVC-24kV - 3Cx95mm2 | LS, cadivi | m | 20 |  |  | 0 | 0
| Cáp điện Power Cable | CV 50mm2 | cadivi , thinhphat | m | 20 |  |  | 0 | 0
| Đầu cáp ngầm 24kV 24kV Underground Cable End | 3x95 mm² ngoài trời | ấn độ | Bộ / Set | 2 |  |  | 0 | 0
| Đầu cáp trung thế Medium Voltage Cable End | 3x95mm2 Elbow | Raychem-TQ | Bộ / Set | 2 |  |  | 0 | 0
| Nền trạm + hàng rào trạm Station platform + station fence |  | Việt Nam | Bộ / Set | 1 |  |  | 0 | 0
| Xà FCO 800 (Composite) |  | Ngọc Phát Sài Gòn | Bộ / Set | 1 |  |  | 0 | 0
| Chống sét Lightining Aresster 18KV -10kA |  | DTR | Bộ / Set | 1 |  |  | 0 | 0
| Biến áp PT 12.7KV -220V |  | Emic | Bộ / Set | 1 |  |  | 0 | 0
| Biến dòng CT |  | Emic | Bộ / Set | 1 |  |  | 0 | 0
| Đồng hồ 3 giá Meter |  | Emic | Bộ / Set | 1 |  |  | 0 | 0
| Chống sét Lightining Aresster 18KV -10kA |  | DTR | Bộ / Set | 1 |  |  | 0 | 0
| Cầu chì tự rơi FCO 27KV -100A |  | DTR | Bộ / Set | 1 |  |  | 0 | 0
| Đào, lấp đất Excavation and backfill |  | Việt nam | m | 17 |  |  | 0 | 0
| Tấm đan Dale 70x300x1000 |  | Việt nam | Cái / Pcs | 17 |  |  | 0 | 0
| Băng cảnh báo cáp ngầm Underground Cable Warning Tape |  | Việt nam | m | 17 |  |  | 0 | 0
| Ống nhựa xoắn HDPE HDPE pipe | HDPE D160/125 | Santo, ospen | m | 17 |  |  | 0 | 0
| Ống nhựa HDPE HDPE pipe | Ống HDPE trơn Ø140 dày 6,7mm lên trụ trung thế | Ba An,Bình Minh | m | 8 |  |  | 0 | 0
| Code trụ bắt ống PVC Code Pillar Catching PVC Pipe |  | Việt nam | Bộ / Set | 1 |  |  | 0 | 0
| Cọc chỉ hướng Directional Pile |  | Việt nam | Bộ / Set | 1 |  |  | 0 | 0
| Cát lắp Installation sand |  | địa phương | m³ | 17 |  |  | 0 | 0
| Phụ kiện đường dây trung thế báo gồm: kẹp quai, hotline Medium-voltage line accessories include: strap clips, hotlines |  | Việt nam | Bộ / Set | 1 |  |  | 0 | 0
| Chi phí hồ sơ , nghiệm thu xin phép đấu nối v.v… Fees for documents, request for permission to connect, etc |  | Việt nam | Hệ / Lot | 1 |  |  | 0 | 0
b | Tiếp địa cho trạm biến áp 2 Earthing for transformer 2 | [7 empty] | 0
| Hộp kiểm tra điện trở 210x160x100 Earthing testbox 210x160x100 |  | Việt Nam | Cái / Pcs | 1 |  |  | 0 | 0
| Cáp đồng trần 50mm2 Bare Coper cable 50mm2 |  | Cadivi | m | 28 |  |  | 0 | 0
| Cọc tiếp địa D16-L=2.4m Earth rod D16-L=2.4m |  | India | Cái / Pcs | 4 |  |  | 0 | 0
| Hàn hóa nhiệt Cadweld |  | Việt Nam | Mối | 4 |  |  | 0 | 0
| Giấy kiểm định đo điện trở đất Test and report |  | Việt Nam | Hệ / Lot | 1 |  |  | 0 | 0
| Phụ kiện và vật tư phụ Accessory & Sub-material |  | Việt Nam | Hệ / Lot | 1 |  |  | 0 | 0
c | Tiếp địa cho ELV văn phòng 2 Earthing for ELV Office 2 | [7 empty] | 0
| Hộp kiểm tra điện trở 210x160x100 Earthing testbox 210x160x100 |  | Việt Nam | Cái / Pcs | 1 |  |  | 0 | 0
| Cáp đồng trần 50mm2 Bare Coper cable 50mm2 |  | Cadivi | m | 52 |  |  | 0 | 0
| Cọc tiếp địa D16-L=2.4m Earth rod D16-L=2.4m |  | India | Cái / Pcs | 3 |  |  | 0 | 0
| Hàn hóa nhiệt Cadweld |  | Việt Nam | Mối | 5 |  |  | 0 | 0
| Giấy kiểm định đo điện trở đất Test and report |  | Việt Nam | Hệ / Lot | 1 |  |  | 0 | 0
| Phụ kiện và vật tư phụ Accessory & Sub-material |  | Việt Nam | Hệ / Lot | 1 |  |  | 0 | 0
d | Hệ thống ống luồn dây ngoài nhà Outdoor conduit pipe | [7 empty] | 0
| Ống nhựa xoắn HDPE HDPE pipe | D65/50 | Sino / Sam Phú / Ospen | m | 286 |  |  | 0 | 0
| Ống nhựa xoắn HDPE HDPE pipe | D195/150 | Sino / Sam Phú / Ospen | m | 50 |  |  | 0 | 0
| Hố ga 800x800 Manhole 800x800 |  |  | Bộ / Set | 6 |  |  | 0 | 0
| Phụ kiện và vật tư phụ Accessory & Sub-material |  |  | Hệ / Lot | 1 |  |  | 0 | 0
E | Chiếu sáng ngoài nhà xưởng 2 Outdoor lighting factory 2 | [7 empty] | 0 | Không bao gồm
| Đèn pha,bóng LED 100W,130lm/W,4000°K,IP65,gắn vách Floodlight luminare. LED lamp 100W,130lm/W,4000°K,IP65,wall mounted |  | Duhal / Rạng Đông | Bộ / Set | 12 |  |  | 0 | 0
| Ðèn đường,bóng LED 100W,130lm/W,4000°K,gắn tường,cần đèn 2m Streetlight luminare. LED lamp 100W,130lm/W,4000°K,wall mounted with arm 2m |  | Duhal / Rạng Đông | Bộ / Set | 1 |  |  | 0 | 0
| Hộp nhựa 100x100mm 100x100mm plastic junction box |  | Sino | Bộ / Set | 13 |  |  | 0 | 0
| Cáp điện CV 4Cx2.5 mm2 CV cable 4Cx2.5mm² |  | Cadivi | m | 569 |  |  | 0 | 0
| Cáp điện CV 1Cx2.5 mm2 CV cable 1Cx2.5mm² |  | Cadivi | m | 608 |  |  | 0 | 0
| Ống điện PVC D20 PVC conduit D20 |  | Sino/Sam Phú | m | 569 |  |  | 0 | 0
| Ống ruột gà mềm PVC D20 Flexible PVC conduit D20 |  | Sino/Sam Phú | m | 13 |  |  | 0 | 0
| Vật tư phụ ống nhựa PVC PVC conduit accessories |  | Sino/Sam Phú | Hệ / Lot | 1 |  |  | 0 | 0
| Support treo đèn Light fixture supports |  | Việt Nam | Hệ / Lot | 1 |  |  | 0 | 0
| Vật tư phụ thi công, đấu nối Installation accessories |  | Việt Nam | Hệ / Lot | 1 |  |  | 0 | 0
f | HỆ THỐNG TỦ ĐIỆN DISTRIBUTION PANEL | [7 empty] | 0 | Không bao gồm
| Tủ điện LV-2 Main Distribution Switchboard LV-2 | Vật tư theo Spec chi tiết | Greeline/VietPower/AuViet | Tủ | 1 |  |  | 0 | 0
| Tủ điện MSB-2 Main Distribution Switchboard MSB-2 | Vật tư theo Spec chi tiết | Greeline/VietPower/AuViet | Tủ | 1 |  |  | 0 | 0
| Tủ điện DB-OFF2.1 Distribution Board DB-OFF2.1 | Vật tư theo Spec chi tiết | Greeline/VietPower/AuViet | Tủ | 1 |  |  | 0 | 0
| Tủ điện DB-OFF2.2 Distribution Board DB-OFF2.2 | Vật tư theo Spec chi tiết | Greeline/VietPower/AuViet | Tủ | 1 |  |  | 0 | 0
| Tủ điện DB-OFF2.3 Distribution Board DB-OFF2.3 | Vật tư theo Spec chi tiết | Greeline/VietPower/AuViet | Tủ | 1 |  |  | 0 | 0
| Tủ điện DB-WS Distribution Board DB-WS | Vật tư theo Spec chi tiết | Greeline/VietPower/AuViet | Tủ | 1 |  |  | 0 | 0
| Tủ điện DB-GH2 Distribution Board DB-GH2 | Vật tư theo Spec chi tiết | Greeline/VietPower/AuViet | Tủ | 1 |  |  | 0 | 0
g | HỆ THỐNG CÁP ĐIỆN LV CABLE/ | [7 empty] | 0 | Không bao gồm
Cấp nguồn từ MBA-2 đến tủ LV-2 Power supply MBA-2 to MSB-2
| Dây điện CXV 3x2x1C 300mm²+Nx1C 300mm² |  | Cadivi/Thinhphat | m | 8 |  |  | 0 | 0
Cấp nguồn từ tủ LV-2 đến tủ MSB-2 Power supply from LV-2 to MSB-2
| Dây điện CXV 3x4x1C 300mm² +N-CXV 2x1C 300mm² +E-CV 1C 300mm² |  | Cadivi/Thinhphat | m | 16 |  |  | 0 | 0
Cấp nguồn từ MSB-2 đến tủ DB-OFF2.1 Power supply MSB-2 to DB-OFF2.1
| Dây điện CXV (3C 50mm²+N-CXV 25mm²)+E-CV 25mm² |  | Cadivi/Thinhphat | m | 22 |  |  | 0 | 0
Cấp nguồn từ DB-OFF2.1 đến tủ DB-OFF2.2 Power supply DB-OFF2.1 to DB-WS DB-OFF2.2
| Dây điện CXV (3C 25mm²+N-CXV 16mm²)+E-CV 16mm² |  | Cadivi/Thinhphat | m | 24 |  |  | 0 | 0
Cấp nguồn từ DB-OFF2.1 đến tủ DB-OFF2.3 Power supply DB-OFF2.1 to DB-WS DB-OFF2.2
| Dây điện CXV (3C 25mm²+N-CXV 16mm²)+E-CV 16mm² |  | Cadivi/Thinhphat | m | 29 |  |  | 0 | 0
Cấp nguồn từ MSB-2 đến tủ DB-GH2 Power supply MSB-2 to DB-GH2
| Cáp điện CXV (4C 6mm²)+E-CV 1C 6mm² |  | Cadivi/Thinhphat | m | 43 |  |  | 0 | 0
| Phụ kiện và vật tư phụ Accessory & Sub-material |  | Việt Nam | Hệ / Lot | 1 |  |  | 0 | 0
e | Hệ thống thang máng cáp Trunking System | [7 empty] | 0
| Thang cáp sơn tĩnh điện 200x100 Cable ladder 200x100 | W200xH100xT1.5mm | Bích Hạnh / Nam Tiến / Đạt Vĩnh Tiến | m | 90 |  |  | 0 | 0
| Máng cáp sơn tĩnh điện 100x100 Trunking 100x100 | W100xH100xT1.5mm | Bích Hạnh / Nam Tiến / Đạt Vĩnh Tiến | m | 66 |  |  | 0 | 0
| Máng cáp sơn tĩnh điện 100x100, cho cáp ELV Trunking 100x100 for ELV cables | W100xH100xT1.5mm | Bích Hạnh / Nam Tiến / Đạt Vĩnh Tiến | m | 66 |  |  | 0 | 0
| Phụ kiện thang, máng cáp (bát nối máng, bulong mạ kẽm, dây điện tiếp địa 2.5mm2 kết nối máng…) Cable ladder and tray accessories (tray connectors, galvanized bolts, grounding wire 2.5mm² for tray connection, etc.) |  | Việt Nam | Hệ / Lot | 1 |  |  | 0 | 0
| Support, ty treo mạ kẽm, V thép sơn , tán, bulong…. (Support, Galvanized support rods, galvanized hanging rods, painted steel V-brackets, nuts, bolts, etc.) |  | Việt Nam | Hệ / Lot | 1 |  |  | 0 | 0
| Vật tư phụ thi công, đấu nối Installation accessories for connection |  | Việt Nam | Hệ / Lot | 1 |  |  | 0 | 0
f | Khu vực nhà xưởng tầng 1 Factory area 1st floor | [7 empty] | 0 | Không bao gồm
HỆ CHIẾU SÁNG LIGHTING
| Đèn Led High Bay 150W 150W High Bay Led Light |  | Duhal / Rạng Đông | Bộ / Set | 65 |  |  | 0 | 0
| Đèn Led tuýp đơn gắn nổi L=1.2M, 1x18W Surface mounted single LED tube light L=1.2M, 1x18W |  | Duhal / Rạng Đông | Bộ / Set | 4 |  |  | 0 | 0
| Đèn Chống thấm gắn nổi L=1.2M, 2x18W, IP65 Surface mounted waterproof light L=1.2M, 2x18W, IP65 |  | Duhal / Rạng Đông | Bộ / Set | 9 |  |  | 0 | 0
| Công tắc đôi 1 chiều 10A (bao gồm đế, mặt nạ) 10A double one-way switch (including base and faceplate) |  | Panasonic | Bộ / Set | 1 |  |  | 0 | 0
| Công tắc đôi 1 chiều 10A (bao gồm đế, mặt nạ), có mặt che chống thấm 10A double one-way switch (including base and faceplate), with cover waterproof |  | Panasonic | Bộ / Set | 1 |  |  | 0 | 0
| Cáp điện CV 2x1C 2.5mm² +E-CV 1C 2.5mm² Cable CV 2x1C 2.5mm² +E-CV 1C 2.5mm² |  | Cadivi/Thinhphat | m | 1288 |  |  | 0 | 0
| Cáp điện CV 2x1C 1.5mm² +E-CV 1C 1.5mm² Cable CV 2x1C 1.5mm² +E-CV 1C 1.5mm² |  | Cadivi/Thinhphat | m | 140 |  |  | 0 | 0
| Ống điện PVC D20 PVC conduit D20 |  | Sino/Sam Phú | m | 1285.2 |  |  | 0 | 0
| Ống ruột gà mềm PVC D20 Flexible PVC conduit D20 |  | Sino/Sam Phú | m | 142.8 |  |  | 0 | 0
| Vật tư phụ ống nhựa PVC PVC conduit accessories |  | Sino/Vanlock | Hệ / Lot | 1 |  |  | 0 | 0
| Vật tư phụ thi công, đấu nối Installation accessories |  | Việt Nam | Hệ / Lot | 1 |  |  | 0 | 0
Ổ CẮM SOCKET
| Ổ cắm đôi 3 chấu 16A/220V (gắn âm) 16A/220V double 3-pin socket (flush-mounted) |  | Panasonic | Bộ / Set | 8 |  |  | 0 | 0
| Cáp điện CV 2x1C 2.5mm² +E-CV 1C 2.5mm² Cable CV 2x1C 2.5mm² +E-CV 1C 2.5mm² |  | Cadivi/Thinhphat | m | 290 |  |  | 0 | 0
| Ống điện PVC D20 PVC conduit D20 |  | Sino/Sam Phú | m | 290 |  |  | 0 | 0
| Vật tư phụ ống nhựa PVC PVC conduit accessories |  | Sino/Vanlock | Hệ / Lot | 1 |  |  | 0 | 0
| Support treo đèn Light fixture supports |  | Việt Nam | Hệ / Lot | 1 |  |  | 0 | 0
| Vật tư phụ thi công, đấu nối Installation accessories |  | Việt Nam | Hệ / Lot | 1 |  |  | 0 | 0
g | Khu vực văn phòng tầng 1 Office area 1st floor | [7 empty] | 0
HỆ CHIẾU SÁNG LIGHTING
| Đèn led downlight âm trần 9W 9W recessed LED downlight |  | Duhal / Rạng Đông | Bộ / Set | 13 |  |  | 0 | 0
| Đèn led downlight âm trần 12W 12W recessed LED downlight |  | Duhal / Rạng Đông | Bộ / Set | 5 |  |  | 0 | 0
| Đèn Led Ốp Trần Chống Bụi 18W (tích hợp cảm biến chuyển dộng) 18W Dustproof LED Ceiling Light |  | Duhal / Rạng Đông | Bộ / Set | 2 |  |  | 0 | 0
| Đèn Led tuýp đơn gắn nổi L=0.6M, 1x9W Surface mounted single LED tube light L=0.6M, 1x9W |  | Duhal / Rạng Đông | Bộ / Set | 1 |  |  | 0 | 0
| Đèn Led tuýp đơn gắn nổi L=1.2M, 1x18W Surface mounted single LED tube light L=1.2M, 1x18W |  | Duhal / Rạng Đông | Bộ / Set | 2 |  |  | 0 | 0
| Đèn Led Panel lắp âm trần 40W (600X600) 40W Recessed LED Panel Light (600X600) |  | Duhal / Rạng Đông | Bộ / Set | 26 |  |  | 0 | 0
| Công tắc đơn 1 chiều 10A (bao gồm đế, mặt nạ) 10A single one-way switch (including base and faceplate) |  | Panasonic | Bộ / Set | 4 |  |  | 0 | 0
| Công tắc đôi 1 chiều 10A (bao gồm đế, mặt nạ) 10A double one-way switch (including base and faceplate) |  | Panasonic | Bộ / Set | 4 |  |  | 0 | 0
| Công tắc bốn 1 chiều 10A (bao gồm đế, mặt nạ) 10A fourfold one-way switch (including base and faceplate) |  | Panasonic | Bộ / Set | 1 |  |  | 0 | 0
| Công tắc đơn 2 chiều 10A (bao gồm đế, mặt nạ) 10A single two-way switch (including base and faceplate) |  | Panasonic | Bộ / Set | 1 |  |  | 0 | 0
| Cáp điện CV 2x1C 1.5mm² +E-CV 1C 1.5mm² Cable CV 2x1C 1.5mm² +E-CV 1C 1.5mm² |  | Cadivi/Thinhphat | m | 120 |  |  | 0 | 0
| Ống điện PVC D20 PVC conduit D20 |  | Sino/Sam Phú | m | 108 |  |  | 0 | 0
| Ống ruột gà mềm PVC D20 Flexible PVC conduit D20 |  | Sino/Sam Phú | m | 12 |  |  | 0 | 0
| Vật tư phụ ống nhựa PVC PVC conduit accessories |  | Sino/Vanlock | Hệ / Lot | 1 |  |  | 0 | 0
| Vật tư phụ thi công, đấu nối Installation accessories |  | Việt Nam | Hệ / Lot | 1 |  |  | 0 | 0
Ổ CẮM SOCKET
| Ổ cắm đôi 3 chấu 16A/220V (gắn âm) 16A/220V double 3-pin socket (flush-mounted) |  | Panasonic | Bộ / Set | 23 |  |  | 0 | 0
| Cáp điện CV 2x1C 2.5mm² +E-CV 1C 2.5mm² Cable CV 2x1C 2.5mm² +E-CV 1C 2.5mm² |  | Cadivi/Thinhphat | m | 150 |  |  | 0 | 0
| Ống điện PVC D20 PVC conduit D20 |  | Sino/Sam Phú | m | 150 |  |  | 0 | 0
| Vật tư phụ ống nhựa PVC PVC conduit accessories |  | Sino/Vanlock | Hệ / Lot | 1 |  |  | 0 | 0
| Support treo đèn Light fixture supports |  | Việt Nam | Hệ / Lot | 1 |  |  | 0 | 0
| Vật tư phụ thi công, đấu nối Installation accessories |  | Việt Nam | Hệ / Lot | 1 |  |  | 0 | 0
h | Khu vực văn phòng tầng 2 Office area 2nd floor | [7 empty] | 0
HỆ CHIẾU SÁNG LIGHTING
| Đèn led downlight âm trần 9W 9W recessed LED downlight |  | Duhal / Rạng Đông | Bộ / Set | 8 |  |  | 0 | 0
| Đèn led downlight âm trần 12W 12W recessed LED downlight |  | Duhal / Rạng Đông | Bộ / Set | 6 |  |  | 0 | 0
| Đèn Led tuýp đơn gắn nổi L=1.2M, 1x18W Surface mounted single LED tube light L=1.2M, 1x18W |  | Duhal / Rạng Đông | Bộ / Set | 2 |  |  | 0 | 0
| Đèn Led Panel lắp âm trần 40W (600X600) 40W Recessed LED Panel Light (600X600) |  | Duhal / Rạng Đông | Bộ / Set | 33 |  |  | 0 | 0
| Công tắc đơn 1 chiều 10A (bao gồm đế, mặt nạ) 10A single one-way switch (including base and faceplate) |  | Panasonic | Bộ / Set | 2 |  |  | 0 | 0
| Công tắc đôi 1 chiều 10A (bao gồm đế, mặt nạ) 10A double one-way switch (including base and faceplate) |  | Panasonic | Bộ / Set | 2 |  |  | 0 | 0
| Công tắc bốn 1 chiều 10A (bao gồm đế, mặt nạ) 10A fourfold one-way switch (including base and faceplate) |  | Panasonic | Bộ / Set | 2 |  |  | 0 | 0
| Công tắc đôi 2 chiều 10A (bao gồm đế, mặt nạ) 10A double two-way switch (including base and faceplate) |  | Panasonic | Bộ / Set | 1 |  |  | 0 | 0
| Cáp điện CV 2x1C 1.5mm² +E-CV 1C 1.5mm² Cable CV 2x1C 1.5mm² +E-CV 1C 1.5mm² |  | Cadivi/Thinhphat | m | 120 |  |  | 0 | 0
| Ống điện PVC D20 PVC conduit D20 |  | Sino/Sam Phú | m | 108 |  |  | 0 | 0
| Ống ruột gà mềm PVC D20 Flexible PVC conduit D20 |  | Sino/Sam Phú | m | 12 |  |  | 0 | 0
| Vật tư phụ ống nhựa PVC PVC conduit accessories |  | Sino/Vanlock | Hệ / Lot | 1 |  |  | 0 | 0
| Vật tư phụ thi công, đấu nối Installation accessories |  | Việt Nam | Hệ / Lot | 1 |  |  | 0 | 0
Ổ CẮM SOCKET
| Ổ cắm đôi 3 chấu 16A/220V (gắn âm) 16A/220V double 3-pin socket (flush-mounted) |  | Panasonic | Bộ / Set | 28 |  |  | 0 | 0
| Cáp điện CV 2x1C 2.5mm² +E-CV 1C 2.5mm² Cable CV 2x1C 2.5mm² +E-CV 1C 2.5mm² |  | Cadivi/Thinhphat | m | 150 |  |  | 0 | 0
| Ống điện PVC D20 PVC conduit D20 |  | Sino/Sam Phú | m | 150 |  |  | 0 | 0
| Vật tư phụ ống nhựa PVC PVC conduit accessories |  | Sino/Vanlock | Hệ / Lot | 1 |  |  | 0 | 0
| Support treo đèn Light fixture supports |  | Việt Nam | Hệ / Lot | 1 |  |  | 0 | 0
| Vật tư phụ thi công, đấu nối Installation accessories |  | Việt Nam | Hệ / Lot | 1 |  |  | 0 | 0
| TỔNG CỘNG ( Chưa bao gồm thuế VAT ) TOTAL (Excluding VAT) | [7 empty] | 0

## HVAC
BẢNG TỔNG HỢP CHI PHÍ
Dự án: | NHÀ MÁY BMA BMA FACTORY
HẠNG MỤC : HỆ THỐNG HVAC
Chủ đầu tư:
STT NO. | TÊN CÔNG VIỆC VÀ DIỄN GIẢI DESCRIPTION | ĐẶC TÍNH KỸ THUẬT TECHNICAL SPECIFICATIONS | NHÃN HIỆU BRAND NAME | ĐVT UNIT | KHỐI LƯỢNG Q'TY | ĐƠN GIÁ (VNĐ) / RATE |  |  | THÀNH TIỀN (VNĐ) AMOUNT | GHI CHÚ REMARK
[6 empty] | VẬT TƯ MATERIAL | NHÂN CÔNG LABOR | TỔNG CỘNG TOTAL
A | HẠNG MỤC ĐIỀU HÒA KHÔNG KHÍ VÀ THÔNG GIÓ ACMV SYSTEM
I | OFFICE 1 VĂN PHÒNG 1
I.1 | AIR CONDITION SYSTEM HỆ THỐNG ĐIỀU HÒA KHÔNG KHÍ
I.1.1 | THIẾT BỊ EQUIPMENT
Máy lạnh- Hệ thống máy lạnh 2 cục Air conditionner- Split type
| Máy lạnh Casper Inverter 1 HP QC-09IU36A |  | Casper | Cái Pcs | 2 |  |  | 0 | 0 | CĐT cung câp máy lạnh
| Máy lạnh Casper Inverter 2 HP GC-18IS33 |  | Casper | Cái Pcs | 1 |  |  | 0 | 0
| Máy lạnh Casper Inverter 2.5 HP GC-24IS35 |  | Casper | Cái Pcs | 17 |  |  | 0 | 0
QUẠT FAN
| Quạt hút gió thải, 2900m3/h@300Pa Inline exhaust fan, 2900m3/h@300Pa |  | systemfan/Kruger /Tđ | Cái Pcs | 1 |  |  | 0 | 0
| Quạt cấp gió, 600m3/h@200Pa Inline fresh fan, 600m3/h@200Pa |  | systemfan/Kruger /Tđ | Cái Pcs | 3 |  |  | 0 | 0
| Quạt hút gió thải,gắn trần, 145m3/h exhaust fan, ceiling type, 145m3/h |  | systemfan/Kruger /Tđ | Cái Pcs | 6 |  |  | 0 | 0
| Quạt hút gió thải,gắn trần, 175m3/h exhaust fan, ceiling type, 175m3/h |  | systemfan/Kruger /Tđ | Cái Pcs | 4 |  |  | 0 | 0
| Quạt hút gió thải,gắntường, 252m3/h exhaust fan, Wall mounted type, 252m3/h |  | systemfan/Kruger /Tđ | Cái Pcs | 1 |  |  | 0 | 0
| Quạt hút gió thải,gắntường, 330m3/h exhaust fan, Wall mounted type, 330m3/h |  | systemfan/Kruger /Tđ | Cái Pcs | 2 |  |  | 0 | 0
| Quạt hút gió thải,gắntường, 1000m3/h exhaust fan, Wall mounted type, 1000m3/h |  | systemfan/Kruger /Tđ | Cái Pcs | 4 |  |  | 0 | 0
Phụ kiện, vật tư phụ cho thiết bị Accessories for equipment
| Giá đỡ dàn lạnh Support for indoor unit |  | Việt Nam | Cái Pcs | 12 |  |  | 0 | 0
| Giá đỡ dàn nóng Support for outdoor unit |  | Việt Nam | Cái Pcs | 20 |  |  | 0 | 0
| Giá đỡ cho quạt Support for fan |  | Việt Nam | Cái Pcs | 4 |  |  | 0 | 0
| Khớp nối mền cho quạt Canvas / flex connection for fan |  | Việt Nam | Cái Pcs | 4 |  |  | 0 | 0
| Phụ kiện ốc vít, bulong… Accessories for equipment ( bolts, nuts….) |  | Việt Nam | Lô Lot | 1 |  |  | 0 | 0
I.1.2 | VẬT TƯ MATERIAL
1 | Ống đồng kèm cách nhiệt (gas) Coper pipe c/w insulation
| Ống đồng Ø6.35x0.80 kèm cách nhiệt dầy 19mm Copper pipe Ø6.35x0.80 C/w 19mm insulation |  | Haliang/Luvata/Superlon | Mét m | 105 |  |  | 0 | 0
| Ống đồng Ø9.52x0.80 kèm cách nhiệt dầy 19mm Copper pipe Ø9.52x0.80 C/w 19mm insulation |  | Haliang/Luvata/Superlon | Mét m | 233 |  |  | 0 | 0
| Ống đồng Ø12.70x0.80 kèm cách nhiệt dầy 19mm Copper pipe Ø12.70x0.80 C/w 19mm insulation |  | Haliang/Luvata/Superlon | Mét m | 65 |  |  | 0 | 0
| Ống đồng Ø15.9x0.80 kèm cách nhiệt dầy 19mm Copper pipe Ø15.9x0.80 C/w 19mm insulation |  | Haliang/Luvata/Superlon | Mét m | 193 |  |  | 0 | 0
| Phụ kiện cho đường ống gas bao gồm cách nhiệt dầy 19mm Pipe fittings (coupling, elbow) C/w 19mm insulation |  | Haliang/Luvata/Superlon | Lô Lot | 1 |  |  | 0 | 0
| Cắt đục tường trám trét và đóng lưới Openning, sleeve, and make good the wall |  | Việt Nam | Lô Lot | 1 |  |  | 0 | 0
| N2, xi quấn N2, Simily |  | Việt Nam | Lô Lot | 1 |  |  | 0 | 0
| Gas lạnh Refrigerant |  | Trung Quốc / Ấn Độ | Lô Lot | 1 |  |  | 0 | 0
2 | Ống nước ngưng uPVC kèm cách nhiệt Condensate pipe c/w insulation |  | Bình Minh/Superlon
| Ống uPVC DN25 bao gồm cách nhiệt dầy 13mm Condensate pipe uPVC DN25 c/w insulation 13mm |  | Bình Minh/Superlon | Lô Lot | 1 |  |  | 0 | 0
| Ống uPVC DN40 bao gồm cách nhiệt dầy 13mm Condensate pipe uPVC DN40 c/w insulation 13mm |  | Bình Minh/Superlon | Lô Lot | 1 |  |  | 0 | 0
| Phụ kiện ống uPVC bao gồm cách nhiệt dầy 13mm Fitting condensate pipe uPVC c/w insulation 13mm |  | Bình Minh/Superlon | Lô Lot | 1 |  |  | 0 | 0
| Cắt đục tường trám trét và đóng lưới Openning, sleeve, and make good the wall |  |  | Lô Lot | 1 |  |  | 0 | 0
3 | Phụ kiện, vật tư phụ Accessories
| Phụ kiện (thép U, V, Ty treo, bulong, đai ốc, cùm) Accessories (Steel U / V, rods, bolts, nuts….) |  | Việt Nam | Lô Lot | 1 |  |  | 0 | 0
| Silicons, ron ống gió…. Silicon, gasket for duct… |  | Việt Nam | Lô Lot | 1 |  |  | 0 | 0
I.1.3 | CẤP NGUỒN CHO HỆ THỐNG ĐIỀU HÒA KHÔNG KHÍ POWER SUPPLY FOR AIR CONDITIONER SYSTEM
| dây điều khiển giàn nóng tới giàn lạnh 3x1C2.5mm2 Cable control outdoor to indoor 3xC2.5mm2 |  | Cadivi / Tđ | Mét m | 300 |  |  | 0 | 0
| Ống luồn dây điện uPVC D20 Conduit uPVC D20 |  | Việt Nam | Lô Lot | 1 |  |  | 0 | 0
I.2.2 | VẬT TƯ MATERIAL
1 | Miêng gió, cửa gió ngoài trời,… Air Terminals (Diffuser, grille, louver,…)
| Miệng gió sọt trứng (1 lớp) 250x250+OBD EGG grille 250x250+OBD |  | Việt Nam | Cái Pcs | 9 |  |  | 0 | 0
| Miệng gió sọt trứng (1 lớp) 500x500+OBD EGG grille 500x500+OBD |  | Việt Nam | Cái Pcs | 2 |  |  | 0 | 0
| Miệng gió 4 hướng thổi 600x600+OBD 4 way 600x600+OBD |  | Việt Nam | Cái Pcs | 7 |  |  | 0 | 0
| chụp che mưa D150 Vent cap D150 |  |  |  | 12 |  |  | 0 | 0
| Chụp che mưa + Lưới chắn công trùng SUS304 cho quạt gắn tường 300x300 Wheather proof cover + mesh SUS304 for fan discharge 300x300 |  | Việt Nam | Cái Pcs | 4 |  |  | 0 | 0
| Chụp che mưa + Lưới chắn công trùng SUS304 cho quạt gắn tường 300x400 Wheather proof cover + mesh SUS304 for fan discharge 300x400 |  | Việt Nam | Cái Pcs | 1 |  |  | 0 | 0
| Cửa gió ngoài trời 400x200 Wheather louver 400x200 |  | Việt Nam | Cái Pcs | 3 |  |  | 0 | 0
3 | Ống gió và phụ kiện ống gió Ductwork and fitting ductworks
| Tole ống gió dầy 0.58mm Metal sheet 0.58mm |  | Việt Nam | m2 sqm | 89.4 |  |  | 0 | 0
| Ống gió mềm D150 Flex duct D150 |  |  | m | 18 |  |  | 0 | 0
| Ống gió mềm D200 Flex duct D200 |  |  | m | 22.5 |  |  | 0 | 0
| Ống pvc D150 pvc D150 |  |  | m | 24 |  |  | 0 | 0
5 | Phụ kiện, vật tư phụ Accessories
| Cắt đục tường trám trét và đóng lưới Openning, sleeve, and make good the wall |  | Việt Nam | Lô Lot | 1 |  |  | 0 | 0
| Phụ kiện (thép U, V, Ty treo, bulong, đai ốc, cùm) Accessories (Steel U / V, rods, bolts, nuts….) |  | Việt Nam | Lô Lot | 1 |  |  | 0 | 0
| Silicons, ron ống gió…. Silicon, gasket for duct… |  | Việt Nam | Lô Lot | 1 |  |  | 0 | 0
II | OFFICE 2 VĂN PHÒNG 2 | [8 empty] | Không bao gồm
| TỔNG (CHƯA GỒM VAT) | [7 empty] | 0

## CTN
Hạng mục: Cấp thoát nước
STT | Tên thiết bị - Vật tư | Vị trí lắp đặt |  |  | Xuất xứ | Đơn vị Tính | Tổng số lượng | Đơn giá |  | Tổng đơn giá |  | Tổng cộng
|  | Tổng thể | Xưởng 1 | Xưởng 2 |  |  |  | Vật tư | Nhân công | Vật tư | Nhân công
A | PHẦN NƯỚC CẤP | [8 empty] | 0 | 0 | 0
1 | Ống PPR DN 90 x 8.2.mm (10 bar) | 12 |  |  | Bình Minh | Mét | 12 |  |  | 0 | 0 | 0
2 | Ống PPR DN 50 x 4.6mm (10 bar) | 315 | 60 | 60 | Bình Minh | Mét | 435 |  |  | 0 | 0 | 0
3 | Ống PPR DN 32 x 2.9mm (10 bar) | 427.5 | 44 | 32 | Bình Minh | Mét | 503.5 |  |  | 0 | 0 | 0
4 | Ống PPR DN 25 x 2.3mm (10 bar) | 40 | 44 | 32 | Bình Minh | Mét | 116 |  |  | 0 | 0 | 0
5 | Ống PPR DN 20 x 1.9mm (10 bar) | 20 | 44 | 32 | Bình Minh | Mét | 96 |  |  | 0 | 0 | 0
6 | Vật tư lắp đặt ống: co, tê, nối, keo dán… |  |  |  | Bình Minh | Lô | 1 |  |  | 0 | 0 | 0
7 | Phụ kiện lắp đặt ống (cùm treo ống, khăn lau, giấy nhám…) |  |  |  | Việt Nam | Lô | 1 |  |  | 0 | 0 | 0
8 | Nhân công đào và lắp đất |  |  |  | Việt Nam | M3 | 301.6 |  |  | 0 | 0 | 0
B | PHẦN THOÁT NƯỚC | [8 empty] | 0 | 0 | 0
1 | Ống uPVC Æ 220, PN6 | 233.75 |  |  | Bình Minh | Mét | 233.75 |  |  | 0 | 0 | 0
2 | Ống uPVC Æ 168, PN6 | 24 | 60 | 60 | Bình Minh | Mét | 144 |  |  | 0 | 0 | 0
3 | Ống uPVC Æ 114, PN6 | 12 | 60 | 60 | Bình Minh | Mét | 132 |  |  | 0 | 0 | 0
4 | Ống uPVC Æ 90, PN6 |  | 140 | 140 | Bình Minh | Mét | 280 |  |  | 0 | 0 | 0
5 | Ống uPVC Æ 60, PN6 |  | 140 | 140 | Bình Minh | Mét | 280 |  |  | 0 | 0 | 0
6 | Ống uPVC Æ 34, PN12 |  | 40 | 40 | Bình Minh | Mét | 80 |  |  | 0 | 0 | 0
7 | Vật tư lắp đặt ống: co, tê, nối, keo dán… |  |  |  | Bình Minh | Lô | 1 |  |  | 0 | 0 | 0
8 | Phụ kiện lắp đặt ống (cùm treo ống, khăn lau, giấy nhám…) |  |  |  | Việt Nam | Lô | 1 |  |  | 0 | 0 | 0
9 | Nhân công đào và lắp đất |  |  |  | Việt Nam | M3 | 105.1875 |  |  | 0 | 0 | 0
10 | [6 empty] | 0
C | THIẾT BỊ VỆ SINH | [8 empty] | 0 | 0 | 0
1 | Chậu rửa Inox 2 ngăn + Bộ xả |  | 1 |  | Inax | Bộ | 1 |  |  | 0 | 0 | 0
3 | Vòi chậu Inox nóng lạnh |  | 11 | 8 | Inax | Bộ | 19 |  |  | 0 | 0 | 0
4 | Lavabo treo tường |  | 11 | 8 | Inax | Bộ | 19 |  |  | 0 | 0 | 0
5 | Vòi chậu nước lạnh Lavabo |  | 11 | 8 | Inax | Cái | 19 |  |  | 0 | 0 | 0
6 | Cổ thoát vòi nước kèm ống thải chữ P |  | 11 | 8 | Inax | Cái | 19 |  |  | 0 | 0 | 0
7 | Bàn cầu hai khối, nắp đóng êm |  | 11 | 8 | Inax | Bộ | 19 |  |  | 0 | 0 | 0
8 | Lô giấy vệ sinh |  | 11 | 8 | Inax | Cái | 19 |  |  | 0 | 0 | 0
9 | Bồn tiểu nam treo tường |  | 11 | 8 | Inax | Bộ | 19 |  |  | 0 | 0 | 0
10 | Bộ xả tiểu (loại cảm ứng) |  | 11 | 8 | Inax | Cái | 19 |  |  | 0 | 0 | 0
11 | Dây xịt nước |  | 11 | 8 | Inax | Cái | 19 |  |  | 0 | 0 | 0
12 | Dây mềm cấp lavabo + xí + bồn tiểu + Bồn Inox |  | 23 | 16 | Inax | Cái | 39 |  |  | 0 | 0 | 0
13 | Tê cấp cho bồn cầu và vòi xịt |  | 11 | 8 | Inax | Cái | 19 |  |  | 0 | 0 | 0
14 | Phểu thu sàn tự chống hôi Æ60 150 x 150 |  | 11 | 8 | Việt Nam | Cái | 19 |  |  | 0 | 0 | 0
15 | Vật tư lắp đặt ống: co, tê, nối, keo dán… |  |  |  | Bình Minh | Lô | 1 |  |  | 0 | 0 | 0
16 | Phụ kiện lắp đặt ống (khăn lau, giấy nhám…) |  |  |  | Việt Nam | Lô | 1 |  |  | 0 | 0 | 0
17 | [6 empty] | 0
D | PHẦN THOÁT NƯỚC MƯA | [8 empty] | 0 | 0 | 0
1 | Ống uPVC Æ 140, PN6 | 740 | 28 |  | Bình Minh | Mét | 768 |  |  | 0 | 0 | 0
2 | Ống uPVC Æ 114, PN6 |  | 60 | 60 | Bình Minh | Mét | 120 |  |  | 0 | 0 | 0
3 | Keo dán ống |  |  |  | Bình Minh | Kg | 50 |  |  | 0 | 0 | 0
4 | Cầu chắn rác D114 |  | 4 | 4 | Việt Nam | Cái | 8 |  |  | 0 | 0 | 0
5 | Vật tư lắp đặt ống: co, tê, nối, keo dán… |  |  |  | Bình Minh | Lô | 1 |  |  | 0 | 0 | 0
6 | Phụ kiện lắp đặt ống (khăn lau, giấy nhám…) |  |  |  | Việt Nam | Lô | 1 |  |  | 0 | 0 | 0
7 | Nhân công đào và lắp đất |  |  |  | Việt Nam | M3 | 345.6 |  |  | 0 | 0 | 0
8
E | PHẦN MÁY BƠM NƯỚC | [8 empty] | 0 | 0 | 0
1 | Bồn nước Inox 2000 lít |  | 1 | 1 | Sơn Hà, Đại Thành | Cái | 2 |  |  | 0 | 0 | 0
2 | Máy bơm nước cấp |  | 2 | 2 | Pentax, Ebara | Cái | 2 |  |  | 0 | 0 | 0
3 | Máy bơm nước tăng áp |  | 2 | 2 | Pentax, Ebara | Cái | 2 |  |  | 0 | 0 | 0
4 | Tủ điện điều khiển bơm nước cấp |  | 1 | 1 | Việt Nam | Cái | 1 |  |  | 0 | 0 | 0
5 | Tủ điện điều khiển bơm nước tăng áp |  | 1 | 1 | Việt Nam | Cái | 1 |  |  | 0 | 0 | 0
6 | Vật tư lắp đặt ống: co, tê, nối, keo dán… |  |  |  | Việt Nam | Bộ | 1 |  |  | 0 | 0 | 0
7 | Phụ kiện lắp đặt ống (khăn lau, giấy nhám…) |  |  |  |  | Lô | 1 |  |  | 0 | 0 | 0
[7 empty] | 0 |  |  | 0 | 0 | 0
Cộng: | [9 empty] | 0 | 0 | 0

## List material (hidden)
DANH MỤC VẬT TƯ ĐỀ NGHỊ PROPOSED MATERIALS LIST
DỰ ÁN: CÔNG TY TNHH THỰC PHẨM FARINA - CHI NHÁNH BÌNH DƯƠNG PROJECT: FARINA FOOD COMPANY LIMITED - BINH DUONG BRANCH
ĐỊA ĐIỂM: KHU CÔNG NGHIỆP VSIP III, TỈNH BÌNH DƯƠNG LOCATION: VSIP III INDUSTRIAL PARK, BINH DUONG PROVINCE
(REV.00, NGÀY 21/03/2025)
STT No. | Danh mục vật tư List Material | Đặc điểm kỹ thuật đề xuất Specification | Nhà cung cấp, Xuất xứ Supplier | Đặc điểm kỹ thuật đề xuất nhà thầu Specification | Nhà cung cấp, Xuất xứ Supplier | Ghi chú Remark
Ghi chú
A | PHẦN XÂY DỰNG CIVIL ITEMS
I | Công tác kết cấu Structural Works
1 | Cọc Bê tông ly tâm Prestressed spun concrete pile | Cọc BTCT DƯL theo TCVN 7888:2014 - D300 loại A - Mac betong: 80 MPa - Pmax: 120 T Thông số cơ bản như sau: - Bề dày thành cọc : 60mm - Thép bích dày 10mm, rộng 60mm - Măng xông dày 1,5mm, rộng 60mm - Thép chủ: 6 ϕ 7.1 - Thép đai: ϕ 3.0 (a50x600mm; a100) - Mũi cọc: ốp vuông 5mm, táp mũi 10mm, cao 60mm. Prestressed Concrete Spun Piles according to TCVN 7888:2014 - D300 Type A - Concrete grade: 80 MPa - Pmax: 120 T Basic specifications as follows: - Pile wall thickness: 60 mm - Flange plate: 10 mm thick, 60 mm wide - Socket: 1.5 mm thick, 60 mm wide - Main reinforcement: 6 ϕ 7.1 - Spiral reinforcement: ϕ 3.0 (a50x600 mm; a100) - Pile tip: square cover 5 mm thick, tip plate 10 mm thick, height 60 mm. | Kiến Hoa, Phan Vũ, BT Thủ Đức Kien Hoa, Phan Vu, Thu Duc | Cọc BTCT DƯL theo TCVN 7888:2014 - D300 loại A - Mac betong: 80 MPa - Pmax: 120 T Thông số cơ bản như sau: - Bề dày thành cọc : 60mm - Thép bích dày 10mm, rộng 60mm - Măng xông dày 1,5mm, rộng 60mm - Thép chủ: 6 ϕ 7.1 - Thép đai: ϕ 3.0 (a50x600mm; a100) - Mũi cọc: ốp vuông 5mm, táp mũi 10mm, cao 60mm. Prestressed Concrete Spun Piles according to TCVN 7888:2014 - D300 Type A - Concrete grade: 80 MPa - Pmax: 120 T Basic specifications as follows: - Pile wall thickness: 60 mm - Flange plate: 10 mm thick, 60 mm wide - Socket: 1.5 mm thick, 60 mm wide - Main reinforcement: 6 ϕ 7.1 - Spiral reinforcement: ϕ 3.0 (a50x600 mm; a100) - Pile tip: square cover 5 mm thick, tip plate 10 mm thick, height 60 mm. | Kiến Hoa, Phan Vũ, BT Thủ Đức Kien Hoa, Phan Vu, Thu Duc
2 | Cọc Bê tông ly tâm Prestressed spun concrete pile | Cọc BTCT DƯL theo TCVN 7888:2014 - D400 loại A - Mac betong: 80 MPa - Pmax: 200 T Thông số cơ bản như sau: - Bề dày thành cọc : 60mm - Thép bích dày 10mm, rộng 60mm - Măng xông dày 1,5mm, rộng 60mm - Thép chủ: 6 ϕ 7.1 - Thép đai: ϕ 3.0 (a50x600mm ; a100) - Mũi cọc: ốp vuông 5mm, táp mũi 10mm, cao 60mm. Prestressed Concrete Spun Piles according to TCVN 7888:2014 - D400 Type A - Concrete grade: 80 MPa - Pmax: 120 T Basic specifications as follows: - Pile wall thickness: 60 mm - Flange plate: 10 mm thick, 60 mm wide - Socket: 1.5 mm thick, 60 mm wide - Main reinforcement: 6 ϕ 7.1 - Spiral reinforcement: ϕ 3.0 (a50x600 mm; a100) - Pile tip: square cover 5 mm thick, tip plate 10 mm thick, height 60 mm. | Kiến Hoa, Phan Vũ, BT Thủ Đức Kien Hoa, Phan Vu, Thu Duc | Cọc BTCT DƯL theo TCVN 7888:2014 - D400 loại A - Mac betong: 80 MPa - Pmax: 200 T Thông số cơ bản như sau: - Bề dày thành cọc : 60mm - Thép bích dày 10mm, rộng 60mm - Măng xông dày 1,5mm, rộng 60mm - Thép chủ: 6 ϕ 7.1 - Thép đai: ϕ 3.0 (a50x600mm ; a100) - Mũi cọc: ốp vuông 5mm, táp mũi 10mm, cao 60mm. Prestressed Concrete Spun Piles according to TCVN 7888:2014 - D400 Type A - Concrete grade: 80 MPa - Pmax: 120 T Basic specifications as follows: - Pile wall thickness: 60 mm - Flange plate: 10 mm thick, 60 mm wide - Socket: 1.5 mm thick, 60 mm wide - Main reinforcement: 6 ϕ 7.1 - Spiral reinforcement: ϕ 3.0 (a50x600 mm; a100) - Pile tip: square cover 5 mm thick, tip plate 10 mm thick, height 60 mm. | Kiến Hoa, Phan Vũ, BT Thủ Đức Kien Hoa, Phan Vu, Thu Duc
3 | Bê tông Concrete | - Bê tông lót có thể dùng bê tông thương phẩm hoặc trộn tay tại công trường theo mác thiết kế của nhà cung cấp xi măng - Mác BT: 100 - 450 - Phụ gia chống thấm theo yêu cầu của Hồ sơ thiết kế - Lean concrete M150 - Concrete lining can be used commercially or hand-mixed at the construction site according to the design label of the cement supplier - Concrete grade: 100 - 450 - Waterproofing additives as required by Design Dossiers | Hồng Tín, Hồng Hà, Đại Lộc Phát, HDH Hong Tin, Hong Ha, Dai Loc Phat, HDH | - Bê tông lót có thể dùng bê tông thương phẩm hoặc trộn tay tại công trường theo mác thiết kế của nhà cung cấp xi măng - Mác BT: 100 - 450 - Phụ gia chống thấm theo yêu cầu của Hồ sơ thiết kế - Lean concrete M150 - Concrete lining can be used commercially or hand-mixed at the construction site according to the design label of the cement supplier - Concrete grade: 100 - 450 - Waterproofing additives as required by Design Dossiers | Hồng Tín, Hồng Hà, Đại Lộc Phát, HDH Hong Tin, Hong Ha, Dai Loc Phat, HDH
4 | Thép xây dựng (Thép cuộn) Construction steel (coil steel) | - TCVN 1651 -1 : 2018 - ϕ6mm, ϕ8mm, ϕ10mm - Chứng nhận xuất xưởng, xuất xứ - Kết quả thí nghiệm theo TCVN hiện hành - Viet Nam Standard 1651 -1 : 2018 - ϕ6mm, ϕ8mm, ϕ10mm - Certificate of origin - Experimental results according to the current TCVN | Hoà Phát, Pomina, Tungho Hoa Phat, Pomina, Tungho | - TCVN 1651 -1 : 2018 - ϕ6mm, ϕ8mm, ϕ10mm - Chứng nhận xuất xưởng, xuất xứ - Kết quả thí nghiệm theo TCVN hiện hành - Viet Nam Standard 1651 -1 : 2018 - ϕ6mm, ϕ8mm, ϕ10mm - Certificate of origin - Experimental results according to the current TCVN | Hoà Phát, Pomina, Tungho Hoa Phat, Pomina, Tungho
5 | Thép xây dựng (Thép thanh vằn) Construction steel (deformed bar) | - TCVN 1651-2:2018 - JIS G 3112:2020 - ASTM A615/A615M-20 - ASTM A706/A706M-16 - CSA G30,18-09 - ϕ10 - ϕ43 - Viet Nam Standard 1651-2:2018 - JIS G 3112:2020 - ASTM A615/A615M-20 - ASTM A706/A706M-16 - CSA G30,18-09 - ϕ10 - ϕ43 | Hoà Phát, Pomina, Tungho Hoa Phat, Pomina, Tungho | - TCVN 1651-2:2018 - JIS G 3112:2020 - ASTM A615/A615M-20 - ASTM A706/A706M-16 - CSA G30,18-09 - ϕ10 - ϕ43 - Viet Nam Standard 1651-2:2018 - JIS G 3112:2020 - ASTM A615/A615M-20 - ASTM A706/A706M-16 - CSA G30,18-09 - ϕ10 - ϕ43 | Hoà Phát, Pomina, Tungho Hoa Phat, Pomina, Tungho
6 | Đá 0x4, 4x6 0x4, 4x6 stone | Đá xanh Green stone | Phú Giáo, Tân Cang, địa phương Phu Giao, Tan Cang, Local | Đá xanh Green stone | Phú Giáo, Tân Cang, địa phương Phu Giao, Tan Cang, Local
7 | Cát xây tô Sand | TCXD 127:1985 Construction Standard 127:1985 | Campuchia, Dầu Tiếng, địa phương Campuchia, Dau Tieng, Local | TCXD 127:1985 Construction Standard 127:1985 | Campuchia, Dầu Tiếng, địa phương Campuchia, Dau Tieng, Local
8 | Đất san lấp Soil |  | Địa phương Local |  | Địa phương Local
9 | Xi măng Cement | PC40, PC30 Chứng nhận xuất xưởng, xuất xứ PC40, PC30 Certificate of origin | Fico, Hà tiên Fico, Ha tien | PC40, PC30 Chứng nhận xuất xưởng, xuất xứ PC40, PC30 Certificate of origin | Fico, Hà tiên Fico, Ha tien
10 | Chống mối Termite prevention | Dung dịch hóa chất Wazary 10SC nồng độ 0,5% Wazary 10SC chemical solution 0.5% concentration | Nhật Bản Japan | Dung dịch hóa chất Wazary 10SC nồng độ 0,5% Wazary 10SC chemical solution 0.5% concentration | Nhật Bản Japan
11 | Hào chống mối xung quanh công trình Anti-termite trench around the construction | Termite-Pro bao quanh công trình bơm thuốc xử lý Wazary 10SC (0,5%), định mức 8 lít/md Termite-Pro surrounds the structure with Wazary 10SC (0.5%) treatment, at a rate of 8 liters/m | Nhật Bản Japan | Termite-Pro bao quanh công trình bơm thuốc xử lý Wazary 10SC (0,5%), định mức 8 lít/md Termite-Pro surrounds the structure with Wazary 10SC (0.5%) treatment, at a rate of 8 liters/m | Nhật Bản Japan
12 | Cách nhiệt sàn (khu vực kho lạnh) Slab insulation (cold store area) | Tấm cách nhiệt nền ECO Extruded Polystyren (ECO XPS) dày 100mm (XPS100), tỷ trọng 36±2 kg/m3 độ chịu tải 20 tấn/ m2. Kèm 2 lớp cách ẩm ECO Extruded Polystyrene (ECO XPS) base insulation board, 100mm thick (XPS100), density 36±2 kg/m3, load capacity 20 tons/m2. Comes with 2 layers of moisture insulation | Khải Hoàn, Net Insulation Khai Hoan, Net Insulation | Tấm cách nhiệt nền ECO Extruded Polystyren (ECO XPS) dày 100mm (XPS100), tỷ trọng 36±2 kg/m3 độ chịu tải 20 tấn/ m2. Kèm 2 lớp cách ẩm ECO Extruded Polystyrene (ECO XPS) base insulation board, 100mm thick (XPS100), density 36±2 kg/m3, load capacity 20 tons/m2. Comes with 2 layers of moisture insulation | Khải Hoàn, Net Insulation Khai Hoan, Net Insulation
II | Công tác kết cấu thép Steel Structure Works
13 | Gia công sản xuất kết cấu thép tổ hợp: Cột, kèo chính Manufacturing of composite steel structures: Columns, main trusses | Thép tấm Q345B/ A572 Fy = 34.5 (kN/cm2) - Dung sai độ dày thép tấm ±0.3mm Steel plate Q345B/ A572 Fy = 34.5 (kN/cm2) - Steel plate thickness tolerance ±0.3mm | Trung Quốc China | Thép tấm Q345B/ A572 Fy = 34.5 (kN/cm2) - Dung sai độ dày thép tấm ±0.3mm Steel plate Q345B/ A572 Fy = 34.5 (kN/cm2) - Steel plate thickness tolerance ±0.3mm | Trung Quốc China
14 | Gia công sản xuất Thép hình cán nóng Hot rolled steel fabrication | Thép hình SS400/ A36 Fy = 24.5 (kN/cm2) - Dung sai độ dày ±5%) SS400/ A36 steel section Fy = 24.5 (kN/cm2) - Thickness tolerance ±5%) | Trung Quốc China | Thép hình SS400/ A36 Fy = 24.5 (kN/cm2) - Dung sai độ dày ±5%) SS400/ A36 steel section Fy = 24.5 (kN/cm2) - Thickness tolerance ±5%) | Trung Quốc China
15 | Xà gồ Purlin | Z275, G450 VN - Dung sai độ dày ±5% Z275, G450 VN - Thickness tolerance ±5% | Phương Nam, Hoa Sen, SMC Phuong Nam, Hoa Sen, SMC | Z275, G450 VN - Dung sai độ dày ±5% Z275, G450 VN - Thickness tolerance ±5% | Phương Nam, Hoa Sen, SMC Phuong Nam, Hoa Sen, SMC
16 | Cáp Giằng D16 D16 Stay Cable |  | Việt Nam Vietnam |  | Việt Nam Vietnam
17 | Vật liệu phụ (bulong neo, bulong liên kết..) Auxiliary materials (anchor bolts, connecting bolts...) | "- Bulong neo :bulong đen, Grade 5.6 (Fy>=23.5 KN/cm2 ; Fu >=37.2 KN/cm2) - bulong neo: bulong mạ xi, Grade 8.8 (Fu>=83 KN/cm2) G8.8 - Din933, Mạ kẽm nhúng nóng '- Anchor bolt: black bolt, Grade 5.6 (Fy>=23.5 KN/cm2 ; Fu>=37.2 KN/cm2) - Anchor bolt: galvanized bolt, Grade 8.8 (Fu>=83 KN/cm2) G8.8 - Din933, Hot dip galvanized | Việt Nam Vietnam | "- Bulong neo :bulong đen, Grade 5.6 (Fy>=23.5 KN/cm2 ; Fu >=37.2 KN/cm2) - bulong neo: bulong mạ xi, Grade 8.8 (Fu>=83 KN/cm2) G8.8 - Din933, Mạ kẽm nhúng nóng '- Anchor bolt: black bolt, Grade 5.6 (Fy>=23.5 KN/cm2 ; Fu>=37.2 KN/cm2) - Anchor bolt: galvanized bolt, Grade 8.8 (Fu>=83 KN/cm2) G8.8 - Din933, Hot dip galvanized | Việt Nam Vietnam
18 | Sơn kết cấu thép Steel structure paint | Phun bi SA 2.0 Lớp sơn lót dày 38micro Sơn Epoxy 1 lớp sơn lót và 1 lớp sơn phủ, tổng chiều dày 120 micron Shot blasting SA 2.0 Primer coat thickness 38 micron Epoxy paint 1 coat of primer and 1 coat of topcoat, total thickness 120 micron | Jotun | Phun bi SA 2.0 Lớp sơn lót dày 38micro Sơn Epoxy 1 lớp sơn lót và 1 lớp sơn phủ, tổng chiều dày 120 micron Shot blasting SA 2.0 Primer coat thickness 38 micron Epoxy paint 1 coat of primer and 1 coat of topcoat, total thickness 120 micron | Jotun
19 | Ty giằng xà gồ Purlin tie rod |  | Việt Nam Vietnam |  | Việt Nam Vietnam
20 | Thang sắt lồng lên thăm mái Cat ladder to visit the roof | Thanh đứng dùng 200C20 Song ngang Bao gồm 01 chiếu nghỉ 2100x1550mm + Lan can bảo vệ Vertical bar using 200C20 Horizontal bar Including 01 landing 2100x1550mm + Guardrail |  | Thanh đứng dùng 200C20 Song ngang Bao gồm 01 chiếu nghỉ 2100x1550mm + Lan can bảo vệ Vertical bar using 200C20 Horizontal bar Including 01 landing 2100x1550mm + Guardrail
21 | Tôn mái và các phụ kiện cần thiết Roofing sheets and necessary accessories | Tôn mái Kliplock, dày 0.45mm; 05 sóng bắn vít khổ 1000mm, gồm đai kliplok Kliplock roofing sheet, 0.45mm thick; 05 screw-in waves, 1000mm wide, including kliplok belt | Đông Á, Phương Nam, Bluescope Dong A, Phuong Nam, Bluescope | Sumo 150Eq Antifading_G550 Tôn Kliplock, dày 0.45mm BMT khổ 980mm/ Kliplock profile roofing sheet, 0.45mmBMT thick, 980mm width Xuất xứ: Bluescope/ Origin: Bluescope | Đông Á, Phương Nam, Bluescope Dong A, Phuong Nam, Bluescope
22 | Cách nhiệt mái Roof insulation | Rockwool dày 50mm tỷ trọng 40kg/m3 một mặt giấy bạc, lưới ô 10 x 10 Rockwool 40mm thickness, density 35kg/m3, one face aluminium foil, wire mesh 10x10 | Rockwool Khải Hoàn Rockwool Khai Hoan | Cách nhiệt P2 dày 4mm/ P2 insulation, 4mm thick (Bao gồm phụ kiện Băng keo và thép lá/ Including accessories: adhesive tape and galvanized steel sheet) Xuất xứ: Cát Tường/tương đương/ Origin: Cat Tuong/equ | Rockwool Khải Hoàn Rockwool Khai Hoan
23 | Tôn nóc gió, loại 09 sóng dày 0.45mm Roofing sheet, type 09 waves, 0.45mm thick |  |  | Cách nhiệt P2 dày 4mm/ P2 insulation, 4mm thick (Bao gồm phụ kiện Băng keo và thép lá/ Including accessories: adhesive tape and galvanized steel sheet) Xuất xứ: Cát Tường/tương đương/ Origin: Cat Tuong/equ
24 | Diềm chỉ tôn các loại: viền mái, úp nóc, chân tôn, diềm góc (tôn dày 0.45mm) Corrugated iron trim: roof edges, ridge caps, corrugated iron feet, corner trim (corrugated iron 0.45mm thick) |  |  | Sumo 150Eq Antifading Tôn phẳng dày 0.45mm BMT/ Flat steel sheet, 0.45mm thick, BMT profile Xuất xứ: Bluescope/ Origin: Bluescope
25 | Máng xối inox dày 1mm, khổ 1000mm Stainless steel gutter 1mm thick, 1000mm wide |  |  | Inox dày 1mm, khổ 1000mm/ Stainless steel sheet, 1mm thick, 1000mm width Xuất xứ: Việt Nam/tương đương/ Origin: Vietnam or equ
26 | Lưới côn trùng cho nóc gió Insect net for awning |  |  | - Khung thép V mạ kẽm/ Galvanized V-steel frame - Lưới inox khổ 1,41x1,41mm sợi D=0,25mm/ Stainless steel mesh, 1.41x1.41mm mesh size, D=0.25mm wire diameter Xuất xứ: Việt Nam/tương đương/ Origin: Vietnam or equ | Binh Minh, Tiền Phong
27 | Ống xối uPVC D168x3.5mm và phụ kiện uPVC gutter D168x3.5mm and accessories |  |  | TCVN
III | Công tác hoàn thiện Finishing Works
28 | Gạch xây Masonry bricks | Kích thước 8x8x18cm, 4x8x18cm, Mác =50 Size 8x8x18cm, 4x8x18cm, Mac =50 | Tuynel Bình Dương Binh Duong Tuynel | Kích thước 8x8x18cm, 4x8x18cm, Mác =50 Size 8x8x18cm, 4x8x18cm, Mac =50 | Tuynel Bình Dương Binh Duong Tuynel
29 | Gạch không nung Non-fired bricks |  | Trung Hiếu/ Sako Trung Hieu/ Sako |  | Trung Hiếu/ Sako Trung Hieu/ Sako
30 | Sơn nước, bột bả Water-based paint, putty powder |  | Nippon, Toa, Dulux Nippon, Toa, Dulux |  | Nippon, Toa, Dulux Nippon, Toa, Dulux
31 | Gạch ốp, lát nền Floor tiles | Gạch Granite Chứng nhận xuất xưởng, xuất xứ Kết quả thí nghiệm theo TCVN hiện hành Granite Tiles Certificate of origin Experimental results according to the current TCVN | Viglacera, Vincenra Viglacera, Vincenra | Gạch Granite Chứng nhận xuất xưởng, xuất xứ Kết quả thí nghiệm theo TCVN hiện hành Granite Tiles Certificate of origin Experimental results according to the current TCVN | Viglacera, Vincenra Viglacera, Vincenra
32 | Trần thạch cao Gypsum ceiling | Dày 9mm, trần thạch cao khung nổi chống ẩm cho khu WC 9mm thick, suspended moisture-proof gypsum board ceiling for toilet area | Vĩnh Tường, USG Boral Vinh Tuong, USG Boảl | Dày 9mm, trần thạch cao khung nổi chống ẩm cho khu WC 9mm thick, suspended moisture-proof gypsum board ceiling for toilet area | Vĩnh Tường, USG Boral Vinh Tuong, USG Boảl
|  | Dày 9mm, trần thạch cao khung nổi cho hành lang và phòng phụ 9mm thick, suspended gypsum board ceiling for conridor and auxiliary room | Vĩnh Tường, USG Boral Vinh Tuong, USG Boảl | Dày 9mm, trần thạch cao khung nổi cho hành lang và phòng phụ 9mm thick, suspended gypsum board ceiling for conridor and auxiliary room | Vĩnh Tường, USG Boral Vinh Tuong, USG Boảl
|  | Dày 9mm, trần thạch cao chìm cho các phòng chính 9mm thick, concealed gypsum board ceiling for main room | Vĩnh Tường, USG Boral Vinh Tuong, USG Boảl | Dày 9mm, trần thạch cao chìm cho các phòng chính 9mm thick, concealed gypsum board ceiling for main room | Vĩnh Tường, USG Boral Vinh Tuong, USG Boảl
33 | Hoàn thiện sàn Liquid Liquid floor finishing | Tỉ trọng 1 lít /5m ² + Thi công mài xử lý loại bỏ tạp chất, bụi bẩn làm sạch bề mặt sàn bê tông bằng các đầu đá: 50, 150, 300. Có gắn máy hút bụi để hạn chế việc phát tán bụi ra khu vực xung quanh. + Vệ sinh hút bụi sạch toàn sàn. + Phun hóa chất tăng cứng bề mặt sàn + Thi công đánh đá số #500, #800 để giúp tăng thêm độ bóng cho sàn. + Đánh pad hoàn thiện sàn + Độ bóng góc 60 từ 20GU ~ 40GU Density 1 litre /5m² + Grinding and treatment to remove impurities, dirt and clean the surface of the concrete floor with stone heads: 50, 150, 300. A vacuum cleaner is installed to limit the spread of dust to the surrounding area. + Clean vacuum the whole floor. + Chemical spraying to harden the surface + Construction of stone No. #500, #800 to help increase the gloss of the floor. + Brush pad finishing floor + 60-degree gloss from 20GU ~ 40GU | US Crete, Ashford formula US Crete, Ashford formula | Tỉ trọng 1 lít /5m ² + Thi công mài xử lý loại bỏ tạp chất, bụi bẩn làm sạch bề mặt sàn bê tông bằng các đầu đá: 50, 150, 300. Có gắn máy hút bụi để hạn chế việc phát tán bụi ra khu vực xung quanh. + Vệ sinh hút bụi sạch toàn sàn. + Phun hóa chất tăng cứng bề mặt sàn + Thi công đánh đá số #500, #800 để giúp tăng thêm độ bóng cho sàn. + Đánh pad hoàn thiện sàn + Độ bóng góc 60 từ 20GU ~ 40GU Density 1 litre /5m² + Grinding and treatment to remove impurities, dirt and clean the surface of the concrete floor with stone heads: 50, 150, 300. A vacuum cleaner is installed to limit the spread of dust to the surrounding area. + Clean vacuum the whole floor. + Chemical spraying to harden the surface + Construction of stone No. #500, #800 to help increase the gloss of the floor. + Brush pad finishing floor + 60-degree gloss from 20GU ~ 40GU | US Crete, Ashford formula US Crete, Ashford formula
34 | Hoàn thiện sàn PU PU floor finishing | Lớp sơn PU dày 3mm + 1 lớp sơn US Crete MF dày 1mm (1.9kg/m2/lớp) + 1 lớp sơn US Crete MF dày 2mm (1.9kg/m2/lớp) Lớp sơn PU dày 6mm khu vực chống trơn + 1 lớp sơn US Crete MF dày 2mm (2.2kg/m2/lớp) + 1 lớp sơn US Crete MF dày 4mm (2.2kg/m2/lớp) Chống trơn trượt khô > 40 ( Đánh giá theo tiêu chí HSE ) 3mm thick PU paint layer + 1 layer of 1mm thick US Crete MF paint (1.9kg/m2/layer) + 1 layer of 2mm thick US Crete MF paint (1.9kg/m2/layer) 6mm thick PU paint layer in anti-slip area + 1 layer of 2mm thick US Crete MF paint (2.2kg/m2/layer) + 1 layer of 4mm thick US Crete MF paint (2.2kg/m2/layer) Dry anti-slip > 40 (Evaluated according to HSE criteria) | US Crete US Crete | Lớp sơn PU dày 3mm + 1 lớp sơn US Crete MF dày 1mm (1.9kg/m2/lớp) + 1 lớp sơn US Crete MF dày 2mm (1.9kg/m2/lớp) Lớp sơn PU dày 6mm khu vực chống trơn + 1 lớp sơn US Crete MF dày 2mm (2.2kg/m2/lớp) + 1 lớp sơn US Crete MF dày 4mm (2.2kg/m2/lớp) Chống trơn trượt khô > 40 ( Đánh giá theo tiêu chí HSE ) 3mm thick PU paint layer + 1 layer of 1mm thick US Crete MF paint (1.9kg/m2/layer) + 1 layer of 2mm thick US Crete MF paint (1.9kg/m2/layer) 6mm thick PU paint layer in anti-slip area + 1 layer of 2mm thick US Crete MF paint (2.2kg/m2/layer) + 1 layer of 4mm thick US Crete MF paint (2.2kg/m2/layer) Dry anti-slip > 40 (Evaluated according to HSE criteria) | US Crete US Crete
35 | Hoàn thiện sàn Epoxy Epoxy floor finishing | Lớp sơn Epoxy dày 2mm + 1 lớp sơn lót US Primier (0.16kg/m2/lớp) + 1 lớp sơn bã tràn US Crete 200SL + 1 lớp sơn hoàn thiện US Crete 200SL (1.3kg/m2/mm) 2mm thick Epoxy paint layer + 1 coat of US Primier primer (0.16kg/m2/coat) + 1 coat of US Crete 200SL overflow paint + 1 coat of US Crete 200SL finishing paint (1.3kg/m2/mm) | US Crete US Crete | Lớp sơn Epoxy dày 2mm + 1 lớp sơn lót US Primier (0.16kg/m2/lớp) + 1 lớp sơn bã tràn US Crete 200SL + 1 lớp sơn hoàn thiện US Crete 200SL (1.3kg/m2/mm) 2mm thick Epoxy paint layer + 1 coat of US Primier primer (0.16kg/m2/coat) + 1 coat of US Crete 200SL overflow paint + 1 coat of US Crete 200SL finishing paint (1.3kg/m2/mm) | US Crete US Crete
36 | Hoàn thiện tường sơn Epoxy Epoxy wall finishing | + Vệ sinh bề mặt tường: Dùng dao sủi/máy mài cầm tay loại bỏ lớp sơn cũ, tạp chất bám dính trên bề mặt tường, trần sau đó sử dụng giấy nhám để tạo độ nhám cho tường. + Thi công 01 lớp bột trét để trám vá lấy lại bề mặt bằng phẳng cho tường bằng bột trét KOVA + Thi công 01 lớp lót chuyên dụng cho tường bằng sơn + Thi công lăn phủ 02 lớp sơn Epoxy hoàn thiện bằng sơn + Clean the wall surface: Use a scraper/handheld grinder to remove old paint and impurities on the wall and ceiling surface, then use sandpaper to roughen the wall. + Apply 1 layer of putty to patch and restore a flat surface to the wall with KOVA putty + Apply 1 layer of specialized primer for the wall with paint + Apply 2 layers of Epoxy paint to finish with paint " | US Crete US Crete | + Vệ sinh bề mặt tường: Dùng dao sủi/máy mài cầm tay loại bỏ lớp sơn cũ, tạp chất bám dính trên bề mặt tường, trần sau đó sử dụng giấy nhám để tạo độ nhám cho tường. + Thi công 01 lớp bột trét để trám vá lấy lại bề mặt bằng phẳng cho tường bằng bột trét KOVA + Thi công 01 lớp lót chuyên dụng cho tường bằng sơn + Thi công lăn phủ 02 lớp sơn Epoxy hoàn thiện bằng sơn + Clean the wall surface: Use a scraper/handheld grinder to remove old paint and impurities on the wall and ceiling surface, then use sandpaper to roughen the wall. + Apply 1 layer of putty to patch and restore a flat surface to the wall with KOVA putty + Apply 1 layer of specialized primer for the wall with paint + Apply 2 layers of Epoxy paint to finish with paint " | US Crete US Crete
37 | Vách panel Panel walls | Cách nhiệt PIR - Polyisocyanurate, tỷ trọng 40-42 kg/m3 ASTM D1622-14, độ dẫn nhiệt 0.018-0.022 W/m.K. Đạt tiêu chuẩn EN14509:2013, đạt chứng nhận CE making. Hai mặt tole AZ100 dày 0.45mm Foam PIR – Polyisocyanurate, density 40-42 kg/m3 ASTM D1622-14. EN 14509:2013 standards and CE making. Two AZ100 sheet metal sides are 0.45mm thick. | Greenpan, Phương Nam Greenpan, Phuong Nam | Cách nhiệt PIR - Polyisocyanurate, tỷ trọng 40-42 kg/m3 ASTM D1622-14, độ dẫn nhiệt 0.018-0.022 W/m.K. Đạt tiêu chuẩn EN14509:2013, đạt chứng nhận CE making. Hai mặt tole AZ100 dày 0.45mm Foam PIR – Polyisocyanurate, density 40-42 kg/m3 ASTM D1622-14. EN 14509:2013 standards and CE making. Two AZ100 sheet metal sides are 0.45mm thick. | Greenpan, Phương Nam Greenpan, Phuong Nam
38 | Trần panel Panel ceiling | Cách nhiệt PIR - Polyisocyanurate, tỷ trọng 40-42 kg/m3 ASTM D1622-14, độ dẫn nhiệt 0.018-0.022 W/m.K. Đạt tiêu chuẩn EN14509:2013, đạt chứng nhận CE making. Hai mặt tole AZ100 dày 0.45mm Foam PIR – Polyisocyanurate, density 40-42 kg/m3 ASTM D1622-14. EN 14509:2013 standards and CE making. Two AZ100 sheet metal sides are 0.45mm thick. | Greenpan, Phương Nam Greenpan, Phuong Nam | Cách nhiệt PIR - Polyisocyanurate, tỷ trọng 40-42 kg/m3 ASTM D1622-14, độ dẫn nhiệt 0.018-0.022 W/m.K. Đạt tiêu chuẩn EN14509:2013, đạt chứng nhận CE making. Hai mặt tole AZ100 dày 0.45mm Foam PIR – Polyisocyanurate, density 40-42 kg/m3 ASTM D1622-14. EN 14509:2013 standards and CE making. Two AZ100 sheet metal sides are 0.45mm thick. | Greenpan, Phương Nam Greenpan, Phuong Nam
39 | Keo chèn khe panel Slot sealant panel |  | Apolo, Solarsil Apolo, Solarsil |  | Apolo, Solarsil Apolo, Solarsil
40 | Vách ngăn Compact + phụ kiện Inox 304 Compact partition + Inox 304 Accessories | HPL dày 15mm 15mm thick HPL | Trung Quốc China | HPL dày 15mm 15mm thick HPL | Trung Quốc China
41 | Chống thấm cho bể nước Waterproofing for water tank | Màng chống thấm gốc xi măng 2 thành phần (Sika 107/ Sikatop 540 Seal) 2-component cement-based waterproof membrane (Sika 107/ Sikatop 540 Seal) | Sika Sika | Màng chống thấm gốc xi măng 2 thành phần (Sika 107/ Sikatop 540 Seal) 2-component cement-based waterproof membrane (Sika 107/ Sikatop 540 Seal) | Sika Sika
42 | Chống thấm cho bể nước (tường ngoài) Waterproofing for water tank (outside wall) | Màng chống thấm gốc xi măng 2 thành phần (Sikaproof Membrane/ Màng bitum SikaShield W159ED) 2-component cement-based waterproof membrane (Sikaproof Membrane/ Màng bitum SikaShield W159ED) | Sika Sika | Màng chống thấm gốc xi măng 2 thành phần (Sikaproof Membrane/ Màng bitum SikaShield W159ED) 2-component cement-based waterproof membrane (Sikaproof Membrane/ Màng bitum SikaShield W159ED) | Sika Sika
43 | Chống thấm cho bể xử lý nước thải Waterproofing for septic tank | Màng chống thấm gốc xi măng 2 thành phần (Sikagard 180) 2-component cement-based waterproof membrane (Sikagard 180) | Sika Sika | Màng chống thấm gốc xi măng 2 thành phần (Sikagard 180) 2-component cement-based waterproof membrane (Sikagard 180) | Sika Sika
44 | Chống thấm cho bể xử lý nước thải (tường ngoài) Waterproofing for septic tank (outside wall) | Màng chống thấm gốc xi măng 2 thành phần (Sikaproof Membrane/ Màng bitum SikaShield W159ED) 2-component cement-based waterproof membrane (Sikaproof Membrane/ Màng bitum SikaShield W159ED) | Sika Sika | Màng chống thấm gốc xi măng 2 thành phần (Sikaproof Membrane/ Màng bitum SikaShield W159ED) 2-component cement-based waterproof membrane (Sikaproof Membrane/ Màng bitum SikaShield W159ED) | Sika Sika
45 | Chống thấm nhà vệ sinh Waterproofing for Toilet | Màng chống thấm gốc xi măng 2 thành phần (Sika 107/ Sikatop 540 Seal) 2-component cement-based waterproof membrane (Sika 107/ Sikatop 540 Seal) | Sika Sika | Màng chống thấm gốc xi măng 2 thành phần (Sika 107/ Sikatop 540 Seal) 2-component cement-based waterproof membrane (Sika 107/ Sikatop 540 Seal) | Sika Sika
46 | Chống thấm mái Waterproofing for roof | Màng chống thấm gốc xi măng 2 thành phần gốc polyme (Sikalastic HLM 5000R) 2-component polymer-based cementitious waterproofing membrane (Sikalastic HLM 5000R) | Sika Sika | Màng chống thấm gốc xi măng 2 thành phần gốc polyme (Sikalastic HLM 5000R) 2-component polymer-based cementitious waterproofing membrane (Sikalastic HLM 5000R) | Sika Sika
47 | Mạch ngừng thi công tại vách bể, sàn bể Construction stop joint at the tank wall, tank floor | W250 / W200 W250 / W200 | Sika waterbar/ Vinkems water stop Sika waterbar/ Vinkems water stop | W250 / W200 W250 / W200 | Sika waterbar/ Vinkems water stop Sika waterbar/ Vinkems water stop
48 | Chất trám khe giãn nỡ khi thi công Expansion sealant during construction | Sika Flex Sika Flex | Sika Sika | Sika Flex Sika Flex | Sika Sika
49 | Đá Granite cầu thang, lavabo, ngạch cửa Granite stairs, lavabo, doorway |  | Đen Kim Sa Trung/ Đen Campuchia Black Galaxy Granite/ Cambodia Black |  | Đen Kim Sa Trung/ Đen Campuchia Black Galaxy Granite/ Cambodia Black
IV | Công tác cửa Door Works
50 | Cửa đi khung nhôm kính Aluminum frame glass doors | - Sơn tĩnh điện, kính cường lực dày 8mm, phụ kiện đi kèm - Khung nhôm dày 1.4mm - Powder coating, 8mm tempered glass, accessories included - 1.4 mm thick aluminum frame | Xingfa nhập khẩu | - Sơn tĩnh điện, kính cường lực dày 8mm, phụ kiện đi kèm - Khung nhôm dày 1.4mm - Powder coating, 8mm tempered glass, accessories included - 1.4 mm thick aluminum frame | Xingfa nhập khẩu,Việt Nam
51 | Cửa sổ, vách khung nhôm kính Aluminum frame glass windows and walls | - Sơn tĩnh điện, kính cường lực dày 8mm, phụ kiện đi kèm - Khung nhôm dày 1.4mm - Powder coating, 8mm tempered glass, accessories included - 1.4 mm thick aluminum frame | Xingfa nhập khẩu | - Sơn tĩnh điện, kính cường lực dày 8mm, phụ kiện đi kèm - Khung nhôm dày 1.4mm - Powder coating, 8mm tempered glass, accessories included - 1.4 mm thick aluminum frame | Xingfa nhập khẩu,Việt Nam
52 | Cửa thép Steel doors | - Cửa thép 1 và 2 cánh mở - Khung bao thép 50x110x1.2mm - Cánh cửa dày 45mm, thép 2 mặt dày 0.8mm - Kính cường lực dày 8mm phủ laminate - Sơn tĩnh điện hoàn thiện - Steel single & double leaf casement door - Steel frame 50x110x1.2mm - Door is 45mm thick, double-sided steel is 0.8mm thick - 8mm thick tempered glass covered with laminate - Powder coated finish | Việt Nam Vietnam | - Cửa thép 1 và 2 cánh mở - Khung bao thép 50x110x1.2mm - Cánh cửa dày 45mm, thép 2 mặt dày 0.8mm - Kính cường lực dày 8mm phủ laminate - Sơn tĩnh điện hoàn thiện - Steel single & double leaf casement door - Steel frame 50x110x1.2mm - Door is 45mm thick, double-sided steel is 0.8mm thick - 8mm thick tempered glass covered with laminate - Powder coated finish | Việt Nam Vietnam
53 | Cửa thép thoát hiểm Steel emergency exit doors | - Khung bao thép 50x110x1.2mm - Cánh cửa dày 45mm, thép 2 mặt dày 0.8mm - Sơn tĩnh điện hoàn thiện - Steel frame 50x110x1.2mm - Door is 48mm thick, double-sided steel is 0.8mm thick - Powder coated finish | Việt Nam Vietnam | - Khung bao thép 50x110x1.2mm - Cánh cửa dày 45mm, thép 2 mặt dày 0.8mm - Sơn tĩnh điện hoàn thiện - Steel frame 50x110x1.2mm - Door is 48mm thick, double-sided steel is 0.8mm thick - Powder coated finish | Việt Nam Vietnam
54 | Cửa thép chống cháy Steel fireproof doors | - Cửa đi sơn tĩnh điện - Khung thép dày1.2mm, độ dày khung 110mm - Cánh thép dày 0.75mm, 2 mặt tấm, độ dày cánh 50mm, Lõi vật liệu chống cháy rockwool; Ron cao su xung quanh, Bản lệ Inox - Phụ kiện: Khoá tay gạt; Thanh thoát hiểm; Tay co thuỷ lực; Kính chống cháy; Doorsill - Powder coated doors - Steel frame thickness 1.2mm, frame thickness 110mm - 0.75mm thick steel wing, 2 panels, 50mm wing thickness - Fireproof material core; Ron Rubber Around, Stainless Steel Hinge - Accessories: Lever arm lock;Escape bar; Hydraulic arms; Fireproof glass; Doorsill | Việt Nam Vietnam | - Cửa đi sơn tĩnh điện - Khung thép dày1.2mm, độ dày khung 110mm - Cánh thép dày 0.75mm, 2 mặt tấm, độ dày cánh 50mm, Lõi vật liệu chống cháy rockwool; Ron cao su xung quanh, Bản lệ Inox - Phụ kiện: Khoá tay gạt; Thanh thoát hiểm; Tay co thuỷ lực; Kính chống cháy; Doorsill - Powder coated doors - Steel frame thickness 1.2mm, frame thickness 110mm - 0.75mm thick steel wing, 2 panels, 50mm wing thickness - Fireproof material core; Ron Rubber Around, Stainless Steel Hinge - Accessories: Lever arm lock;Escape bar; Hydraulic arms; Fireproof glass; Doorsill | Việt Nam Vietnam
55 | Cửa thép trượt ngang Sliding steel doors | Cách nhiệt lõi PU/PIR 40±2 kg/m3, hai mặt bọc tole dày 0.45mm PU/PIR core insulation 40±2 kg/m3, both sides covered with 0.45mm thick corrugated iron | Việt Nam Vietnam | Cách nhiệt lõi PU/PIR 40±2 kg/m3, hai mặt bọc tole dày 0.45mm PU/PIR core insulation 40±2 kg/m3, both sides covered with 0.45mm thick corrugated iron | Việt Nam Vietnam
56 | Cửa cuốn Shutter door | - Cửa lá nhôm dày 0.8mm-1.2mm tuỳ kích thước cửa, sơn tĩnh điện. - Màu chỉ định. Thép mạ kẽm, sơn tĩnh điện - Bảng điều khiển cửa Nút nhấn - Nguồn điện 400V-3P, 50Hz - 0.8mm -1.2mm thick aluminum leaf door, powder coated. - Specified color. Galvanized steel, powder coated - Door control panel Push button - Power source 400V-3P, 50Hz | Mitadoor, US Door, Ausdoor Mitadoor, US Door, Ausdoor | - Cửa lá nhôm dày 0.8mm-1.1mm tuỳ kích thước cửa, sơn tĩnh điện. - Màu chỉ định. Thép mạ kẽm, sơn tĩnh điện - Bảng điều khiển cửa Nút nhấn - Nguồn điện 400V-3P, 50Hz - 0.8mm -1.2mm thick aluminum leaf door, powder coated. - Specified color. Galvanized steel, powder coated - Door control panel Push button - Power source 400V-3P, 50Hz | Mitadoor, Mitadoor,
57 | Cửa cuốn nhanh High-speed shutter door | Màn PVC, chống bám bụi, nước, tốc độ 0.8-2m/s PVC curtain, dustproof, waterproof, speed 0.8-2m/s | Việt Nam, Đài loan Vietnam, Taiwan | Màn PVC, chống bám bụi, nước, tốc độ 0.8-2m/s PVC curtain, dustproof, waterproof, speed 0.8-2m/s | Việt Nam, Đài loan Vietnam, Taiwan
V | Công tác khác Other Works
58 | Inox Inox | Inox 304 Inox 304 | Việt Nam hoặc tương đương Viet nam or equivalent | Inox 304 Inox 304 | Việt Nam hoặc tương đương Viet nam or equivalent
59 | Sàn nâng Dock leveler | Tải trọng 8 tấn Load capacity of 8 tons | US Solution, Thịnh Thành Phát US Solution, Thinh Thanh Phat | Tải trọng 8 tấn Load capacity of 8 tons | US Solution, Thịnh Thành Phát US Solution, Thinh Thanh Phat
60 | Thang máy Lift | Thang hàng: 3000 kg, không phòng máy Thang chở người: 600kg, có phòng máy Tời rác: 500kg Freight elevator: 3000 kg, machine room-less Passenger elevator: 600 kg, with machine room Waste hoist: 500 kg | Fuji (Thái Lan) Fuji (Thailand) | Thang hàng: 3000 kg, không phòng máy Thang chở người: 600kg, có phòng máy Tời rác: 500kg Freight elevator: 3000 kg, machine room-less Passenger elevator: 600 kg, with machine room Waste hoist: 500 kg | Fuji (Thái Lan) Fuji (Thailand)
61 | Trạm cân Weighbridges | Tải trọng 80 tấn, dung sai <10kg. Load capacity of 80 tons, tolerance <10 kg | Tân Quốc Hưng Tan Quoc Hung | Tải trọng 80 tấn, dung sai <10kg. Load capacity of 80 tons, tolerance <10 kg | Việt Nam hoặc tương đương Viet nam or equivalent
62 | Cổng xếp co giãn Expandable sliding gate | Cổng xếp hợp kim nhôm cao 1.6m, bao gồm đầu máy chạy không ray. Aluminum alloy folding gate 1.6m height, include Railless locomotive system. | Hồng Môn / DTC Hong Mon / DTC | Cổng xếp hợp kim nhôm cao 1.6m, bao gồm đầu máy chạy không ray. Aluminum alloy folding gate 1.6m height, include Railless locomotive system. | Hồng Môn / DTC Hong Mon / DTC
63 | Trùm túi khí Dock shelter |  | US Solution, Thịnh Thành Phát, Nguyên Phát US Solution, Thinh Thanh Phat, Nguyen Phat |  | US Solution, Thịnh Thành Phát, Nguyên Phát US Solution, Thinh Thanh Phat, Nguyen Phat
64 | Buồng tắm khí cho 6 người Air shower for 6 people |  | Thời Đại Mới, Nguyên Phát Thoi Dai Moi, Nguyen Phat |  | Thời Đại Mới, Nguyên Phát Thoi Dai Moi, Nguyen Phat
65 | Buồng tắm khí cho 2 người Air shower for 2 people |  | Thời Đại Mới, Nguyên Phát Thoi Dai Moi, Nguyen Phat |  | Thời Đại Mới, Nguyên Phát Thoi Dai Moi, Nguyen Phat
66 | Hộp chuyển hàng phòng sạch Passbox for clean room |  | Thời Đại Mới, Nguyên Phát Thoi Dai Moi, Nguyen Phat |  | Thời Đại Mới, Nguyên Phát Thoi Dai Moi, Nguyen Phat